## 电气设备
设备名称 | 规格型号 | 技术数据 | 计量单位 | 数量 | 购置日期 | 使用年限
高压开关柜（所用变） | KYN28A-12 | 变压器SC10-50/10 Dyn11；电流互感器BH-0.66 100/5 0.5级5VA 3只；熔断器XRNT-12/6.3A 3只；智能操控HDKZ-5 1套；数字在线测温装置HYCW-601 1套 | 台 | 1 | 2014.12 | 11年
高压开关柜（提升柜） | KYN28A-12 | 智能操控DXN6-10/Q 1套；投用日期2014.12 | 台 | 1 | 2014.12 | 11年
高压开关柜（1#进线计量） | KYN28A-12 | 真空断路器3AH2-12 1250-31.5KA 1台；电流互感器300/5 0.2S/0.5 15VA 2只；电压互感器JDZ(X)10-10 10/0.1 0.2级15VA 2只；熔断器XRNP-10/0.5A 3只；避雷器YH5WZ-17/45带计数器 3只；智能操控DXN6-10/Q 1套；表计CSM-AC6-3V3 1只；数字在线测温装置6点测温 1套 | 台 | 1 | 2014.12 | 11年
高压开关柜（1#PT柜） | KYN28A-12 | 电压互感器JDZ(X)10-10 0.5/3P 50/50VA 3只；熔断器XRNP-10/0.5A 3只；避雷器YH5WZ-17/45带计数器 3只；智能操控DXN6-10/Q 1套；表计CSM-AC6-3V3 1只；数字在线测温装置3点测温 1套 | 台 | 1 | 2014.12 | 11年
高压开关柜（1#进线总柜） | KYN28A-12 | 真空断路器3AH2-12 1250-31.5KA 1台；接地开关JN15-12/210-31.5 1只；电流互感器LZZBJ9-12 300/5 0.5/5P10 15VA 3只；避雷器YH5WZ-17/45带计数器 3只；智能操控DXN6-10/Q 1套；微机综保PSL691U 1套；表计CDM-2010 1只；数字在线测温装置6点测温 1套 | 台 | 1 | 2014.12 | 11年
高压开关柜（TR1变压器馈线柜） | KYN28A-12 | 真空断路器3AH2-12 800-31.5KA 1台；接地开关JN15-12/210-31.5 1只；电流互感器LZZBJ9-12 150/5 0.5/5P10 15VA 3只；避雷器YH5WZ-17/45带计数器 3只；智能操控DXN6-10/Q 1套；微机综保PSL693U 1套；表计CDM-2010 1只；数字在线测温装置6点测温 1套 | 台 | 1 | 2014.12 | 11年
高压开关柜（TR2变压器馈线柜） | KYN28A-12 | 真空断路器3AH2-12 800-31.5KA 1台；接地开关JN15-12/210-31.5 1只；电流互感器LZZBJ9-12 150/5 0.5/5P10 15VA 3只；避雷器YH5WZ-17/45带计数器 3只；智能操控DXN6-10/Q 1套；微机综保PSL693U 1套；表计CDM-2010 1只；数字在线测温装置6点测温 1套 | 台 | 1 | 2014.12 | 11年
高压开关柜（TR3变压器馈线柜） | KYN28A-12 | 真空断路器3AH2-12 800-31.5KA 1台；接地开关JN15-12/210-31.5 1只；电流互感器LZZBJ9-12 150/5 0.5/5P10 15VA 3只；避雷器YH5WZ-17/45带计数器 3只；智能操控DXN6-10/Q 1套；微机综保PSL693U 1套；表计CDM-2010 1只；数字在线测温装置6点测温 1套 | 台 | 1 | 2014.12 | 11年
高压开关柜（2#PT柜） | KYN28A-12 | 电压互感器JDZ(X)10-10 0.5/3P 50/50VA 3只；电流互感器LZZBJ9-12 50/5 0.5/5P10 15VA 3只；熔断器XRNP-10/0.5A 3只；避雷器YH5WZ-17/45带计数器 3只；智能操控DXN6-10/Q 1套；表计CSM-AC6-3V3 1只；数字在线测温装置3点测温 1套 | 台 | 1 | 2014.12 | 11年
高压开关柜（备用柜） | KYN28A-12 | 真空断路器3AH2-12 1250-31.5KA 1台；电流互感器LZZBJ9-12 50/5 0.5/5P10 15VA 3只；避雷器YH5WZ-17/45带计数器 3只；智能操控DXN6-10/Q 1套；微机综保PSL691U 1套；表计CSM-AC6-3V3 1只；数字在线测温装置6点测温 1套 | 台 | 1 | 2014.12 | 11年

## 电气设备 (2)
设备名称 | 规格型号 | 技术数据 | 计量单位 | 数量 | 购置日期 | 使用年限
高压开关柜（所用变） | KYN28A-12 | 变压器SC10-50/10 Dyn11；电流互感器BH-0.66 100/5 0.5级5VA 3只；熔断器XRNT-12/6.3A 3只；智能操控HDKZ-5 1套；数字在线测温装置HYCW-601 1套 | 台 | 1 | 2014.12 | 11年
高压开关柜（提升柜） | KYN28A-12 | 智能操控DXN6-10/Q 1套；投用日期2014.12 | 台 | 1 | 2014.12 | 11年
高压开关柜（1#进线计量） | KYN28A-12 | 真空断路器3AH2-12 1250-31.5KA 1台；电流互感器300/5 0.2S/0.5 15VA 2只；电压互感器JDZ(X)10-10 10/0.1 0.2级15VA 2只；熔断器XRNP-10/0.5A 3只；避雷器YH5WZ-17/45带计数器 3只；智能操控DXN6-10/Q 1套；表计CSM-AC6-3V3 1只；数字在线测温装置6点测温 1套 | 台 | 1 | 2014.12 | 11年
高压开关柜（1#PT柜） | KYN28A-12 | 电压互感器JDZ(X)10-10 0.5/3P 50/50VA 3只；熔断器XRNP-10/0.5A 3只；避雷器YH5WZ-17/45带计数器 3只；智能操控DXN6-10/Q 1套；表计CSM-AC6-3V3 1只；数字在线测温装置3点测温 1套 | 台 | 1 | 2014.12 | 11年
高压开关柜（1#进线总柜） | KYN28A-12 | 真空断路器3AH2-12 1250-31.5KA 1台；接地开关JN15-12/210-31.5 1只；电流互感器LZZBJ9-12 300/5 0.5/5P10 15VA 3只；避雷器YH5WZ-17/45带计数器 3只；智能操控DXN6-10/Q 1套；微机综保PSL691U 1套；表计CDM-2010 1只；数字在线测温装置6点测温 1套 | 台 | 1 | 2014.12 | 11年
高压开关柜（TR1变压器馈线柜） | KYN28A-12 | 真空断路器3AH2-12 800-31.5KA 1台；接地开关JN15-12/210-31.5 1只；电流互感器LZZBJ9-12 150/5 0.5/5P10 15VA 3只；避雷器YH5WZ-17/45带计数器 3只；智能操控DXN6-10/Q 1套；微机综保PSL693U 1套；表计CDM-2010 1只；数字在线测温装置6点测温 1套 | 台 | 1 | 2014.12 | 11年
高压开关柜（TR2变压器馈线柜） | KYN28A-12 | 真空断路器3AH2-12 800-31.5KA 1台；接地开关JN15-12/210-31.5 1只；电流互感器LZZBJ9-12 150/5 0.5/5P10 15VA 3只；避雷器YH5WZ-17/45带计数器 3只；智能操控DXN6-10/Q 1套；微机综保PSL693U 1套；表计CDM-2010 1只；数字在线测温装置6点测温 1套 | 台 | 1 | 2014.12 | 11年
高压开关柜（TR3变压器馈线柜） | KYN28A-12 | 真空断路器3AH2-12 800-31.5KA 1台；接地开关JN15-12/210-31.5 1只；电流互感器LZZBJ9-12 150/5 0.5/5P10 15VA 3只；避雷器YH5WZ-17/45带计数器 3只；智能操控DXN6-10/Q 1套；微机综保PSL693U 1套；表计CDM-2010 1只；数字在线测温装置6点测温 1套 | 台 | 1 | 2014.12 | 11年
高压开关柜（2#PT柜） | KYN28A-12 | 电压互感器JDZ(X)10-10 0.5/3P 50/50VA 3只；电流互感器LZZBJ9-12 50/5 0.5/5P10 15VA 3只；熔断器XRNP-10/0.5A 3只；避雷器YH5WZ-17/45带计数器 3只；智能操控DXN6-10/Q 1套；表计CSM-AC6-3V3 1只；数字在线测温装置3点测温 1套 | 台 | 1 | 2014.12 | 11年
高压开关柜（备用柜） | KYN28A-12 | 真空断路器3AH2-12 1250-31.5KA 1台；电流互感器LZZBJ9-12 50/5 0.5/5P10 15VA 3只；避雷器YH5WZ-17/45带计数器 3只；智能操控DXN6-10/Q 1套；微机综保PSL691U 1套；表计CSM-AC6-3V3 1只；数字在线测温装置6点测温 1套 | 台 | 1 | 2014.12 | 11年

## 机械设备
序号 | 设备名称 | 设备类型 | 规格/型号 | 材质 | 介质(壳/管程） | 操作温度（℃） | 操作压力（Mpa） | 车间 | 设备厂家 | 投用日期
1 | 011包装线LEV风机 | 风机 | 型号：IIBT4，流量：21900M3/h，风压：4620Pa，N:45Kw | Q235B | 空气 | 常温 | 0~0.2 | 011配置线 | 上海冠带通风设备公司 | 2015.02
2 | SC 干废气风机 | 风机 | 型号：F47.6.5D，转速：2900r/min，流量：7200M3/h，风压：3500Paper，N:11Kw | Q235B | 废气 | 常温 | 0~0.2 | 011配置线 | 南通通风设备公司 | 2015.02
3 | SC 湿废气风机 | 风机 | 型号：F72.6.5D，转速：2900r/min，流量：7200M3/h，风压：2000Paper，N:3.5Kw | Q235B | 废气 | 常温 | 0~0.2 | 011配置线 | 南通通风设备公司 | 2015.02
4 | 有机物湿废气风机 | 风机 | 型号：F19.3.2AD，转速：2900r/min，流量：600M3/h，风压：2000Paper，N:11Kw | Q235B | 废气 | 常温 | 0~0.2 | 011配置线 | 南通通风设备公司 | 2015.02
5 | CS 湿废气风机 | 风机 | 型号：F51.3.6A，转速：2900r/min，流量：2400M3/h，风压：2000Paper，N:3Kw | Q235B | 空气+I8:K8 | 常温 | 0~0.2 | 011配置线 | 南通通风设备公司 | 2015.02
6 | SC 湿废气风机 | 风机 | 流量：24000M3/h，风压：2000Paper， | 304 |  | 常温 | 0~0.2 | 011配置线 | 风力嘉 | 2020.9
7 | FS 干废气风机 | 风机 | 型号：F30.6D，转速：2900r/min，流量：3600M3/h，风压：3500Paper，N:7.5Kw | Q235B | 废气 | 常温 | 0~0.2 | 011配置线 | 南通通风设备公司 | 2015.02
8 | FS 湿废气风机 | 风机 | 型号：F72.6.5D，转速：2900r/min，流量：7200M3/h，风压：2000Paper，N:7.5Kw | Q235B | 废气 | 常温 | 0~0.2 | 011配置线 | 南通通风设备公司 | 2015.02
9 | 干废气风机 | 风机 | 型号：F72.6.5D，转速：2900r/min，流量：7200M3/h，风压：3500Paper，N:11Kw | Q235B | 废气 | 常温 | 0~0.2 | 014配置线 | 南通通风设备公司 | 2015.02
10 | 废湿气风机 | 风机 | 型号：F72.6.5D，转速：2900r/min，流量：7200M3/h，风压：2000Paper，N:3Kw | Q235B | 废气 | 常温 | 0~0.2 | 014配置线 | 南通通风设备公司 | 2015.02
11 | 层流式分包除尘柜 | 风机 | 型号：DFB-G2，S/N：PC112410-01 | S31600 | 空气 | 0~25 | 0~-0.001 | 015配置线 | ESCO Micro pte LTD | 2019.5
13 | 废干气风机 | 风机 | 型号：F19.3.2AD，转速：2900r/min，流量：600M3/h，风压：2000Paper，N:11Kw | Q235B | 废气 | 常温 | 0~0.2 | 014配置线 | 南通通风设备公司 | 2015.02
14 | 防爆排风机箱 | 风机 | 型号：IIBT4，流量：9500M3/h，风压：3480Pa，N:15Kw | Q235B | 空气 | 常温 | 0~0.2 | 014配置线 | 苏州(REITZ)公司 | 2015.02
15 | 气流磨风机 | 风机 | 型号：MXE080-002830-00，流量：1800M3/h，N:7.5Kw | Q235B | 空气 | 0~25 | 0~0.55 | 015配置线 | 南通通风设备公司 | 2015.02
16 | 流化床风机 | 风机 | 型号：9-19 16D，流量：17463-25613M3/h，风压：6500Pa，N:75Kw | Q235B | 空气 | 0~25 | 0~0.006 | 015配置线 | 江苏鑫和泰机械有限公司 | 2015.02
17 | 流化床进气风机 | 风机 | 型号：9-19 16D，流量：17463-25613M3/h，风压：6500Pa，N:75Kw | S30408 | 空气 | 0~25 | 0~0.006 | 015配置线 | 江苏鑫和泰机械有限公司 | 2015.02
18 | 排风机 | 风机 | 型号：IIBT4，流量：9500M3/h，风压：4160Pa，N:18.5Kw | Q235B | 空气 | 0~25 | 0~0.004 | 015配置线 | 上海冠带通风设备公司 | 2015.02
19 | 排风机 | 风机 | 型号：IIBT4，流量：10800M3/h，风压：5200Pa，N:30Kw | Q235B | 空气 | 0~25 | 0~0.005 | 015配置线 | 上海冠带通风设备公司 | 2015.02
20 | 湿废气风机 | 风机 | 型号：F16-4.5，流量：900M3/h，风压：3000Pa，转速：2900r/min，N:2Kw | Q235B | 空气 | 0~25 | 0~0.003 | 092固废 | 南通通风设备公司 | 2015.02
21 | 鼓风机 | 风机 | 型号：HC-50S流量：1.02M3/min，风压：500Pa，N：1.5Kw | Q235B | 空气 | 0~25 | 0~0.0005 | ETP废水系统 | 百事德 | 2018.2
22 | 鼓风机 | 风机 | 型号：HC-50S，流量：1.02M3/min，风压：500Pa，N：1.5Kw | Q235B | 空气 | 0~25 | 0~0.0005 | ETP废水系统 | 百事德 | 2018.2
23 | 鼓风机 | 风机 | 罗茨风机，CRB-80型号：N:11Kw 1130r/min 流量3.48m³/min 风压6500pa | Q235B | 空气 | 0~25 | 0~0.006 | ETP废水系统 | 江苏远博工业设备有限公司 | 2015.02
24 | 鼓风机 | 风机 | 罗茨风机，CRB-80型号：N:11Kw 1130r/min 流量3.48m³/min 风压6500pa | Q235B | 空气 | 0~25 | 0~0.006 | ETP废水系统 | 江苏远博工业设备有限公司 | 2015.02
25 | ETP LEV风机 | 风机 | 离心风机，型号：ZYF-5C风量：6000M3/h，风压：2500Pa，N:7.5Kw 转速2580r/min | 玻璃钢 | 空气 | 0~25 | 0~-0.002 | ETP废水系统 | 江苏远博工业设备有限公司 | 2015.02
26 | ETP除尘风机 | 风机 | 离心风机，风量：2000M3/h，风压：1500Pa，N:2.2Kw | Q235B | 空气 | 0~25 | 0~-0.001 | ETP废水系统 | 江苏远博工业设备有限公司 | 2015.02
27 | 袋式过滤器 | 过滤器 | 立式，ID：400*H1500，流量：12-15M3/h，目数：50#，P/N：GLQ-013-12-001，材质：SS304 | S30408 | 工艺物料粉末 | 常温 | 0~0.2 | 011配置线 | 江苏远博工业设备有限公司 | 2015.02
28 | 袋式过滤器 | 过滤器 | 立式，ID：400*H1500，流量：12-15M3/h，目数：50#，P/N：GLQ-013-12-002，材质：SS316 | S31600 | 工艺物料粉末 | 常温 | 0~0.2 | 011配置线 | 江苏远博工业设备有限公司 | 2015.02
29 | 袋式过滤器 | 过滤器 | 立式，ID：1000*H1460，流量：8M3/h，目数：50#，：型号：HDAH-1-900B，材质：SS304 | S304 | 工艺物料粉末 | 常温 | 0~0.2 | 011配置线 | 江苏远博工业设备有限公司 | 2015.02
30 | 袋式过滤器 | 过滤器 | 立式，型号：DTM-8X5J，流量：7200M3/h，过滤面积：60m2(Ф160X2500mm,共48个），材质：CS | Q235B | 工艺物料粉末 | 常温 | 0~0.2 | 011配置线 | 苏州欧蓝森环境设备有限公司 | 2015.02
31 | 湿废气活性炭过滤器 | 过滤器 | 卧式，W2200*W2200*L3244，P/N：FILTER-013-08-002，材质：CS | Q235B | 工艺物料粉末 | 常温 | 0~0.2 | 011配置线 | 江苏远博工业设备有限公司 | 2015.02
32 | 有机物湿废气活性炭过滤器 | 过滤器 | 卧式，W1000*W1000*L2100，P/N：FILTER-013-08-004，材质：CS | Q235B | 工艺物料粉末 | 常温 | 0~0.2 | 011配置线 | 江苏远博工业设备有限公司 | 2015.02
33 | CS 湿废气活性炭过滤器 | 过滤器 | 卧式，W1400*W1400*L2300，P/N：FILTER-013-08-003，材质：CS | Q235B | 工艺物料粉末 | 常温 | 0~0.2 | 011配置线 | 江苏远博工业设备有限公司 | 2015.02
34 | 袋式过滤器 | 过滤器 | 立式，型号：SF1F1-10-050F-SPG-M，目数：50#，流量：12-15M3/h，DN50，目数：50# 20#，材质：SS316 | S31600 | 工艺物料粉末 | 常温 | 0~0.2 | 011配置线 | 阿法拉伐 | 2015.02
35 | FS 袋式过滤器 | 过滤器 | 立式，型号：DTM-5X4J，流量：3600M3/h，过滤面积：30m2(Ф160X2500mm,共24个），材质：CS | Q235B | 废气 | 常温 | 0~0.2 | 011配置线 | 苏州欧蓝森环境设备有限公司 | 2015.02
36 | FS 湿废气活性炭过滤器 | 过滤器 | 卧式，尺寸：H2200*W2200*L3244，流量：7200M3/h，P/N：FILTER-013-08-001，材质：CS | Q235B | 废气 | 常温 | 0~0.2 | 011配置线 | 江苏远博工业设备有限公司 | 2015.02
37 | 袋式过滤器 | 过滤器 | 立式，W1000*H1000*L1500，流量：10M3/min | Q235B | 工艺物料粉末 | 常温 | 0~0.2 | 014配置线 | 江苏远博工业设备有限公司 | 2015.02
38 | 活性炭过滤器 | 过滤器 | 卧式，W2200*H2200*L3244，流量：120M3/min | Q235B | 工艺物料粉末 | 常温 | 0~0.2 | 014配置线 | 江苏远博工业设备有限公司 | 2015.02
39 | 过滤器 | 过滤器 | 立式，ID：400*H1500，目数：50#，材质：SS316 | S31600 | 废气 | 常温 | 0~0.2 | 014配置线 | 江苏远博工业设备有限公司 | 2015.02
40 | 废湿气活性炭过滤器 | 过滤器 | 卧式，W2200*W2200*L3244，材质：CS | Q235B | 废气 | 常温 | 0~0.2 | 014配置线 | 江苏远博工业设备有限公司 | 2015.02
41 | 废湿气活性炭过滤器 | 过滤器 | 卧式，W1000*H1000*L2100，流量：10M3/min | Q235B | 废气 | 常温 | 0~0.4 | 014配置线 | 江苏远博工业设备有限公司 | 2015.02
42 | 空气研磨机过滤器 | 过滤器 | 立式，布袋除尘式，L1500*W1500*H2500， S=55m2 HMC-64，材质：SS304 | S30408 | 福戈 | 0~25 | 0~-0.001 | 015配置线 | 苏州欧蓝森环境设备有限公司 | 2015.02
43 | WG尾气袋滤器 | 过滤器 | 立式，型号：DTM-10X55气箱脉冲袋式除尘器，流量：7200M3/h， PPDC，L2600*W1700*H5000 S=125m2 LPF(m)32-4 | Q235B | 福戈 | 0~25 | 0~-0.001 | 015配置线 | 苏州欧蓝森环境设备有限公司 | 2015.02
44 | WP尾气袋滤器 | 过滤器 | 立式，型号：DTM-10X55气箱脉冲袋式除尘器，流量：7200M3/h， PPDC，L2600*W1700*H5000 S=125m2 LPF(m)32-4 | Q235B | 福戈 | 0~25 | 0~-0.001 | 015配置线 | 苏州欧蓝森环境设备有限公司 | 2015.02
45 | 包装尾气袋滤器 | 过滤器 | 立式，型号： DTM-8X55气箱脉冲袋式除尘器 PPDC，L2600*W1700*H5000 S=125m2 LPF(m)32-4 | Q235B | 福戈 | 0~25 | 0~-0.001 | 015配置线 | 苏州欧蓝森环境设备有限公司 | 2015.02
46 | 压缩空气过滤器 | 过滤器 | 立式，型号：A-045，过滤精度：1μm和0.01μm.流量：1500M3/h | S30408 | 福戈 | 0~25 | 0~0.55 | 015配置线 | 苏州欧蓝森环境设备有限公司 | 2015.02
47 | 压缩空气过滤器 | 过滤器 | 立式，型号：T-045，过滤精度：1μm和0.01μm.流量：1500M3/h | S30408 | 福戈 | 0~25 | 0~0.55 | 015配置线 | 苏州欧蓝森环境设备有限公司 | 2015.02
48 | 流化床袋滤器 | 过滤器 | 立式，气箱脉冲袋式除尘器 PPDC，L4730*W2400* H5000 S=372m2 LPF(m)64-6 | Q235B | 福戈 | 0~25 | 0~-0.002 | 015配置线 | 苏州欧蓝森环境设备有限公司 | 2015.02
49 | 除油器 | 过滤器 | 立式，型号J132553 流量45m³/h 外形尺寸219*1060 温度150℃压力1.05Mpa 过滤精度：1μm | Q235B | 空气 | 0~25 | 0~0.6 | 071压缩空气 | 广州省江门市新会区同达化工机械制造有限公司 | 2015.02
50 | 除油器 | 过滤器 | 立式，型号J136349 流量30m³/h 外形尺寸219*1060 温度150℃压力1.05Mpa 过滤精度：1μm | Q235B | 空气 | 0~25 | 0~0.6 | 071压缩空气 | 广州省江门市新会区同达化工机械制造有限公司 | 2015.02
51 | 过滤器 | 过滤器 | 立式，型号A-022流量22m³/h 外形尺寸219*1060 温度66℃压力1.0Mpa 过滤精度：1μm | Q235B | 空气 | 0~25 | 0~0.6 | 071压缩空气 | 广州省江门市新会区同达化工机械制造有限公司 | 2015.02
52 | 过滤器 | 过滤器 | 立式，型号A-022流量22m³/h 外形尺寸219*1060 温度66℃压力1.0Mpa 过滤精度：1μm | S30408 | 空气 | 0~25 | 0~0.6 | 071压缩空气 | 广州省江门市新会区同达化工机械制造有限公司 | 2015.02
53 | 过滤器 | 过滤器 | 立式，型号A-022流量22m³/h 外形尺寸219*1060 温度66℃压力1.0Mpa 过滤精度：1μm | S30408 | 空气 | 0~25 | 0~0.6 | 071压缩空气 | 广州省江门市新会区同达化工机械制造有限公司 | 2015.02
54 | 过滤器 | 过滤器 | 立式，型号J132554流量26m³/h 外形尺寸219*1060 温度150℃压力1.05Mpa 过滤精度：1μm | Q235B | 空气 | 0~25 | 0~0.6 | 071压缩空气 | 广州省江门市新会区同达化工机械制造有限公司 | 2015.02
55 | 过滤器 | 过滤器 | 立式，型号J132554流量26m³/h 外形尺寸219*1060 温度150℃压力1.05Mpa 过滤精度：1μm | Q235B | 空气 | 0~25 | 0~0.6 | 071压缩空气 | 广州省江门市新会区同达化工机械制造有限公司 | 2015.02
56 | 两级湿废气活性炭过滤器 | 过滤器 | 立式，2100*1250*1000，材质：CS | Q235B | 空气 | 0~25 | 0~-0.001 | 092固废 | 江苏远博工业设备有限公司 | 2015.02
57 | UF超滤系统 | 过滤器 | 卧式，规格：600X1000X1200 型号MO63G66.0318V/WEISS | 不锈钢 | 废水 | 0~25 | 0~0.6 | ETP废水系统 | 江苏远博工业设备有限公司 | 2015.02
58 | 转刷过滤器 | 过滤器 | 外型尺寸300*500 | 不锈钢 | 废水 | 0~25 | 常压 | ETP废水系统 | 江苏远博工业设备有限公司 | 2015.02
59 | 活性炭过滤器 | 过滤器 | 立式，型号：FP2，流量：14M3/h，内衬PTFE | 钢衬四氟 | 废水 | 0~25 | 0~0.2 | ETP废水系统 | 江苏远博工业设备有限公司 | 2015.02
60 | 活性炭过滤器 | 过滤器 | 立式，型号：FP2，流量：14M3/h，内衬PTFE | 钢衬四氟 | 废水 | 0~25 | 0~0.2 | ETP废水系统 | 江苏远博工业设备有限公司 | 2015.02
61 | 活性炭过滤器 | 过滤器 | 立式，型号：FP2，流量：14M3/h，内衬PTFE | 钢衬四氟 | 废水 | 0~25 | 0~0.2 | ETP废水系统 | 江苏远博工业设备有限公司 | 2015.02
62 | 污泥干燥机 | 过滤器 | 立式，型号KJG-10 外型尺寸4400x1200x1300 功率7.5KW 重量4150KG 总传热面积10m2 | 不锈钢 | 污泥 | 0~120 | 0~0.2 | ETP废水系统 | 江苏远博工业设备有限公司 | 2017.02
63 | 氧化钙投料装置除尘器 | 过滤器 | 立式，φ400X800mm，材质：CS | Q235B | 氧化钙 | 0~25 | 0~-0.02 | ETP废水系统 | 江苏远博工业设备有限公司 | 2017.02
64 | 脉冲除尘器 | 过滤器 | 立式，型号DMC-42 滤袋数量42 面积31.6m³/h1300x1400x4500，材质：CS | Q235B | 废气 | 0~25 | 0~-0.02 | ETP废水系统 | 江苏远博工业设备有限公司 | 2017.02
65 | 空气预热器 | 换热器 | 立式，400X600X300，材质：SS304 | S30408 | A/B： 空气/蒸汽 | 0~120 | 0~-0.02 | ETP废水系统 | 江苏远博工业设备有限公司 | 2017.02
66 | 污泥脱水机 | 脱泥机 | 卧式，2294X1144X1570，材质：SS304功率0.6KW 工作压力：常压 | S30408 | 污泥 | 0~25 | 常压 | ETP废水系统 | 江苏远博工业设备有限公司 | 2017.02
67 | 尾气冷凝器 | 换热器 | 立式，管壳式，ID273*H2383，换热面积：4.5M2 | A/B： S30408 | A/B： 25%的乙二醇水溶液/ 废气 | 0~60 | 0~0.4 | 011配置线 | 阿法拉伐 | 2015.02
68 | 乙二醇加热器 | 换热器 | 立式，板式，型号：M6-MFM，换热面积：6.24M2，尺寸：660*425*1178 | A/B： S30408 | 25%的乙二醇水溶液 | 0~60 | 0~0.4 | 011配置线 | 南京华兴 | 2015.02
69 | 乙二醇加热器 | 换热器 | 立式，板式，型号：M6-MFM，换热面积：6.24M2，尺寸：660*425*1178 | A/B： S30408 | 25%的乙二醇水溶液 | 0~60 | 0~0.4 | 011配置线 | 阿法拉伐 | 2015.02
70 | 排气冷凝器 | 换热器 | 立式，管壳式，ID273*H2383，换热面积：4.5M2 | A/B： S30408 | A/B： 25%的乙二醇水溶液/ 废气 | 0~55 | 0~0.4 | 011配置线 | 南京华兴 | 2015.02
71 | 乙二醇加热器 | 换热器 | 立式，板式，型号：M6-MFM，换热面积：6.24M2，尺寸：660*425*1178 | A/B： S30408 | 25%的乙二醇水溶液 | 0~60 | 0~0.4 | 011配置线 | 阿法拉伐 | 2015.02
72 | 乙二醇加热器 | 换热器 | 立式，板式，型号：M6-MFM，换热面积：6.24M2，尺寸：660*425*1178 | A/B： S30408 | 25%的乙二醇水溶液 | 0~60 | 0~0.4 | 011配置线 | 阿法拉伐 | 2015.02
73 | R4220夹套循环换热器 | 换热器 | 立式，板式，型号：M6-MFM，换热面积：4M2，尺寸：660*425*1178 | A/B： S30408 | 25%的乙二醇水溶液 | 0~60 | 0~0.4 | 014配置线 | 阿法拉伐 | 2015.02
74 | R4230夹套循环换热器 | 换热器 | 立式，板式，型号：M6-MFM，换热面积：6.24M2，尺寸：660*425*1178 | A/B： S30408 | 25%的乙二醇水溶液 | 0~60 | 0~0.4 | 014配置线 | 阿法拉伐 | 2015.02
75 | 蒸汽加热器 | 换热器 | 立式，内盘管式，材质：SS304， 100CMM 1000W X 1500L 与H5110为成套设备 | A/B： S30408 | 空气 | 0~120 | 0~0.2 | 015配置线 | 常州范群干燥设备有限公司 | 2015.02
76 | 蒸汽加热器 | 换热器 | 立式，内盘管式，材质：SS304， 100CMM 1000W X 1500L 与H5110为成套设备 | A/B： S30408 | 空气 | 0~120 | 0~0.2 | 015配置线 | 常州范群干燥设备有限公司 | 2015.02
77 | 蒸汽加热器 | 换热器 | 立式，内盘管式，材质：SS304， 100CMM 1000W X 1500L 与H5110为成套设备 | A/B： S30408 | 空气 | 0~120 | 0~0.2 | 015配置线 | 常州范群干燥设备有限公司 | 2015.02
78 | 蒸汽加热器(待冷却系统） | 换热器 | 立式，内盘管式，材质：SS304， 100CMM 1000W X 1500L 与H5110为成套设备 | A/B： S30408 | 空气 | 0~120 | 0~0.2 | 015配置线 | 常州范群干燥设备有限公司 | 2015.02
79 | 板式换热器 | 换热器 | 立式，型号：BR0.15-1.0/1.50，换热面积：10M2 | A/B： S30408 | 废水 | 0~120 | 0~0.2 | ETP废水系统 | 江苏菲尔特 | 2018.02
80 | 板式换热器 | 换热器 | 立式，型号：BR0.15-1.0/1.50，换热面积：10M2 | A/B： S30408 | 废水 | 0~120 | 0~0.2 | ETP废水系统 | 江苏远博工业设备有限公司 | 2015.02
92 | R1140搅拌器 | 搅拌 | 桨叶形式:斜桨叶 型号：GRF57- <YBD112M-1.5/2.4-8/4>-9.35-M4-φ250-IEC 转速：77/154 r/min 功率: 2.2KW | S31600 | 工艺物料 | 0~60 | 常压 | 011配置线 | 常州国茂 | 2015.02
93 | R1150搅拌器 | 搅拌 | 桨叶形式:锯齿 型号：HSD-15 转速：8~32 r/min 功率: 15KW | S31600 | 工艺物料 | 0~60 | 0~0.09 | 011配置线 | 无锡罗斯 | 2015.02
94 | R1160搅拌器 | 搅拌 | 桨叶形式:斜桨叶 型号：GRF77- <YBD132M-3/4.5-8/4>-8.59-M4-φ300-IEC 转速：84/168 r/min 功率: 4KW | S31600 | 工艺物料 | 0~60 | 0~0.09 | 011配置线 | 常州国茂 | 2015.02
95 | R1170搅拌器 | 搅拌 | 桨叶形式:两层斜桨叶 型号：GRF87- <YBP7.5-4P>-11.98-M4-φ350-IEC 转速：120 r/min 功率:7.5 | S31600 | 工艺物料 | 0~60 | 0~0.09 | 011配置线 | 常州国茂 | 2015.02
96 | R1170搅拌器 | 搅拌 | 桨叶形式:锯齿 型号：V600/800-75-1677 转速：300-1200 r/min 功率: 37KW | S31600 | 工艺物料 | 0~60 | 0~0.09 | 011配置线 | USA Myers | 2015.02
97 | R1180搅拌器 | 搅拌 | 桨叶形式:斜桨叶 型号：GRF87- <YB5.5-4P>-13.38-M4-φ350-IEC 转速：2 r/min 功率: 15KW | S31600 | 工艺物料 | 0~35 | 常压 | 011配置线 | 常州国茂 | 2015.02
145 | 调节池潜水搅拌机 | 搅拌 | 桨叶形式:斜桨式 型号：QJB0.85/8-260/3-740C/S* 转速：740 r/min 功率: 0.85 KW | S30408 | 废水 | 0~25 | 常压 | ETP废水系统 | 南京蓝深制泵集团股份有限公司 | 2015.02
146 | PH调节池搅拌机 | 搅拌 | 桨叶形式:斜桨式 型号：BLD10-9-0.75KW 转速：85 r/min 功率: 0.75KW | 组合 | 废水 | 0~25 | 常压 | ETP废水系统 | 常州市鹏展 减速机械厂 | 2015.02
147 | PH铜自沉淀池搅拌机 | 搅拌 | 桨叶形式:斜桨式 型号：BLDO-17-0.75KW 转速：85 r/min 功率: 0.75KW | 组合 | 废水 | 0~25 | 常压 | ETP废水系统 | 常州市鹏展 减速机械厂 | 2015.02
148 | 絮凝池搅拌机 | 搅拌 | 桨叶形式:斜桨式 型号：BLD10-9-0.75KW 转速：85 r/min 功率: 0.75KW | 组合 | 絮凝剂 | 0~25 | 常压 | ETP废水系统 | 常州市鹏展 减速机械厂 | 2015.02
149 | PH校正池搅拌器 | 搅拌 | 桨叶形式:斜桨式 型号： 转速：85 r/min 功率: 2.2 KW | 组合 | 废水 | 0~25 | 常压 | ETP废水系统 | 常州市鹏展 减速机械厂 | 2015.02
150 | 氢氧化钙加药罐搅拌机 | 搅拌 | 桨叶形式:斜桨式 型号： 转速：85 r/min 功率: 0.75 KW | 组合 | 氢氧化钙 | 0~25 | 常压 | ETP废水系统 | 常州市鹏展 减速机械厂 | 2015.02
151 | 絮凝剂配置罐搅拌机 | 搅拌 | 桨叶形式:斜桨式 型号：BLD10-9-0.75KW 转速：85 r/min 功率: 0.75 KW | 组合 | 絮凝剂 | 0~25 | 常压 | ETP废水系统 | 常州市鹏展 减速机械厂 | 2015.02
152 | 营养剂加药罐搅拌机 | 搅拌 | 桨叶形式:斜桨式 型号：BLD10-9-0.75KW 转速：85 r/min 功率: 0.75 KW | 组合 | 营养剂 | 0~25 | 常压 | ETP废水系统 | 常州市鹏展 减速机械厂 | 2015.02
153 | 初级澄清池刮泥机 | 搅拌 | 桨叶形式:斜桨式 型号：BLD10-9-0.75KW 转速：3 r/min 功率: 0.75 KW | 组合 | 废水 | 0~25 | 常压 | ETP废水系统 | 江苏远博工业设备有限公司 | 2015.02
154 | 污泥储存池搅拌机 | 搅拌 | 桨叶形式:斜桨式 型号：BLD1-29-3KW 转速：50 r/min 功率: 3 KW | 组合 | 污泥 | 0~25 | 常压 | ETP废水系统 | 常州市鹏展 减速机械厂 | 2015.02
155 | PAC搅拌机 | 搅拌 | 桨叶形式:斜桨式 型号：BLD10-9-0.75KW 转速：50 r/min 功率: 0.75 KW | 液下部分不锈钢/胶 | PAC | 0~25 | 常压 | ETP废水系统 | 江苏远博工业设备有限公司 | 2017.09
156 | PAM搅拌机 | 搅拌 | 桨叶形式:斜桨式 型号：BLD10-9-0.75KW 转速：160 r/min 功率: 0.75 KW | 液下部分不锈钢/胶 | PAM | 0~25 | 常压 | ETP废水系统 | 江苏远博工业设备有限公司 | 2017.09
157 | 石灰搅拌机 | 搅拌 | 桨叶形式:斜桨式 型号：BLD10-9-0.75KW 转速：60 r/min 功率: 0.75 KW | 液下部分不锈钢/胶 | 石灰 | 0~25 | 常压 | ETP废水系统 | 江苏远博工业设备有限公司 | 2017.09
158 | 澄清池快速搅拌机 | 搅拌 | 桨叶形式:斜桨式 型号： 转速：50 r/min 功率: 3 KW | 液下部分不锈钢/胶 | 废水 | 0~25 | 常压 | ETP废水系统 | 江苏远博工业设备有限公司 | 2017.09
159 | 澄清池低速搅拌机 | 搅拌 | 桨叶形式:斜桨式 型号：BLD10-9-0.75KW 转速：10 r/min 功率: 0.75 KW | 液下部分不锈钢/胶 | 废水 | 0~25 | 常压 | ETP废水系统 | 江苏远博工业设备有限公司 | 2017.09
160 | 上清液池搅拌机 | 搅拌 | 桨叶形式:斜桨式 型号：BLD10-9-0.75KW 转速：10 r/min 功率: 0.75 KW | 液下部分不锈钢/胶 | 废水 | 0~25 | 常压 | ETP废水系统 | 江苏远博工业设备有限公司 | 2017.09
161 | 调节池B潜水搅拌机 | 搅拌 | 桨叶形式:斜桨式 型号： 转速：740 r/min 功率: 0.85 KW | 组合 | 废水 | 0~25 | 常压 | ETP废水系统 | 江苏远博工业设备有限公司 | 2017.09
162 | 消泡剂加药泵 | 泵 | 计量泵，型号： LMI，Q=9.5L/h P=0.69Mpa N=2.2KW | 泵头材质：PVC; 隔膜PTFE | 消泡剂 | 0~25 | 0~0.5 | ETP废水系统 | 米得罗 LMI | 2015.02
163 | 营养剂加药泵 | 泵 | 计量泵，型号： LMI，Q=9.5L/h P=0.69Mpa N=2.2KW | 泵头材质：PVC; 隔膜PTFE | 营养剂 | 0~25 | 0~0.5 | ETP废水系统 | 米得罗 LMI | 2015.02
164 | PH剂加药泵 | 泵 | 计量泵，型号： LMI，Q=9.5L/h P=0.69Mpa N=2.2KW | 泵头材质：PVC; 隔膜PTFE | PH剂 | 0~25 | 0~0.5 | ETP废水系统 | 米得罗 LMI | 2015.02
165 | 生化池进超滤离心泵 | 泵 | 离心泵，型号：5032CTF，Q=10m3/h H=50m 功率=5.5kw | 不锈钢 | 废水 | 0~25 | 0~0.05 | ETP废水系统 | 上海尼可尼流体系统有限公司 | 2015.02
166 | 污泥池储存池搅拌机 | 搅拌 | r=50r/min, N=2.2kW | 液下部分不锈钢/胶 | 污泥 | 0~25 | 常压 | ETP废水系统 | 上海尼可尼流体系统有限公司 | 2015.02
167 | 螺旋输送机 | 粉体输送器 | Φ200X3500mm | S30408 | 污泥 | 0~25 | 常压 | ETP废水系统 | 江苏远博工业设备有限公司 | 2015.02
168 | 桨料输送泵 | 泵 | 凸轮泵，型号：65GZB3-10，流量：10M3/h，P:0.3MPa， | 不锈钢 | 化学物料 | 0~35 | 0~0.3 | 011配置线 | 杭州博戈科技 | 2015.02
169 | 废气风机 | 风机 | 流量：7200M3/h |  |  | 0~35 | 0~0.3 | 固废仓库 | 南通风机厂 | 2015.02
170 | 粉碎输送泵 | 泵 | FSB-50JX/F6 3-7M3/H 功率22KW | 不锈钢 | 化学物料 | 0~35 | 0~0.3 | 011配置线 | 南通富莱克 | 2022.06
178 | 热乙二醇循环泵 | 泵 | 离心泵，型号：NBG50-32-125.1/140，流量：10M3/h，压力：0.2MPa，N:2.2Kw， | S30408 | 工艺物料 | 0~35 | 0~0.2 | 011配置线 | 格兰富 | 2015.02
179 | 二氧化钛输送泵 | 泵 | 凸轮泵，型号：50GZB3-5，流量：5M3/h，P:0.3MPa， | S31600 | 工艺物料 | 0~35 | 0~0.3 | 011配置线 | 杭州博戈科技 | 2015.02
180 | 热乙二醇循环泵 | 泵 | 离心泵，型号：NBG50-32-125.1/140，流量：10M3/h，压力：0.2MPa，N:2.2Kw， | S30408 | 25%乙二醇水溶液 | 0~60 | 0~0.3 | 011配置线 | 格兰富 | 2015.02
181 | CS配制液输送泵 | 泵 | 型号：M8 流量：20M3/h 压力：0.3MPa | S31600 | 工艺物料 | 0~35 | 0~0.3 | 011配置线 | 威尔顿 | 2015.02
182 | 热乙二醇循环泵 | 泵 | 离心泵，型号：NBG50-32-125/130，流量：20M3/h，压力：0.2MPa，N:2.2Kw， | S30408 | 25%乙二醇水溶液 | 0~60 | 0~0.2 | 011配置线 | 格兰富 | 2015.02
227 | 热水输送泵 | 泵 | 离心泵，型号：NBG50-32-160/175A/F-K-BQQE,流量：4M3/h，N:5.5KW | S31600 | 热水 | 0~60 | 0~0.3 | 011配置线 | 格兰富 | 2015.02
232 | 液体进料泵 | 泵 | 计量泵,型号：RB330P010X8FBN N=0.75KW | S31600 | 工艺物料 | 0~35 | 0~0.2 | 011配置线 | 米顿罗 | 2015.02
233 | 液体进料泵 | 泵 | 计量泵,型号：RB330P010X8FBN N=0.75KW | 泵头材质：PVC; 隔膜PTFE | 工艺物料 | 0~35 | 0~0.2 | 011配置线 | 米顿罗 | 2015.02
248 | R4110隔膜泵 | 泵 | 型号：M4 流量：10M3/h 压力：0.3MPa | S31600 | 工艺物料 | 0~35 | 0~0.3 | 014配置线 | 威尔顿 | 2015.02
249 | 装桶隔膜泵 | 泵 | 型号：M2 流量：4M3/h 压力：0.3MPa | S31600 | 成品物料 | 0~35 | 0~0.3 | 014配置线 | 威尔顿 | 2015.02
252 | 混合输送泵 | 泵 | HHB-180JX/P6 10M3/H 功率22KW | S31600 | 成品物料 | 0~35 | 0~0.3 | 014配置线 | 南通富莱克 | 2022.09
253 | 装桶隔膜泵 | 泵 | 型号：M2 流量：4M3/h 压力：0.3MPa | S31600 | 成品物料 | 0~35 | 0~0.3 | 014配置线 | 威尔顿 | 2015.02
263 | R5320输送泵 | 泵 | 磁力漩涡泵， 型号： CWB20-40 N=1KW | S30408 | 水 | 0~25 | 0~0.3 | 015配置线 | 上海百诺泵阀有限公司 | 2015.02
264 | 真空系统 | 泵 | 水循环真空泵，型号：2BV51310KC00-7P，吸气量：400M3/h，N:11Kw | S30408 | 水 | 0~25 | 0~0.2 | 015配置线 | 佶缔纳士机械公司 | 2015.02
265 | 真空系统 | 泵 | 水循环真空泵，型号：2BV51310KC00-7P，吸气量：400M3/h，N:11Kw | S30408 | 水 | 0~25 | 0~0.2 | 015配置线 | 佶缔纳士机械公司 | 2015.02
266 | 真空系统 | 泵 | 水循环真空泵，型号：2BV51310KC00-7P，吸气量：400M3/h，N:11Kw | S30408 | 水 | 0~25 | 0~0.2 | 015配置线 | 佶缔纳士机械公司 | 2015.02
267 | 真空系统管道泵 | 泵 | 离心式泵，型号：ISG40-125A，流量：5.6M3/h，压力：16M，N:0.8Kw | S30408 | 水 | 0~25 | 0~0.2 | 015配置线 | 佶缔纳士机械公司 | 2015.02
268 | 冷冻液输送泵 | 泵 | 离心泵，型号：NBG125-100-200/186 N=45KW | S30408 | 水 | 0~5 | 0.4 | 091制冷系统 | 格兰富 | 2015.02
269 | 冷冻液输送泵 | 泵 | 离心泵，型号：NBG125-100-200/186，流量：250M3/h，压力：0.4MPa，N=45KW | S30408 | 水 | 0~5 | 0~0.4 | 091制冷系统 | 格兰富 | 2015.02
270 | 冷冻液输送泵 | 泵 | 离心泵，型号：NBG10-80-125/136，流量：100M3/h，压力：0.25MPa N=11KW | S30408 | 水 | 0~5 | 0~0.2 | 091制冷系统 | 格兰富 | 2015.02
271 | 冷冻液输送泵 | 泵 | 离心泵，型号：NBG10-80-125/136，流量：100M3/h，压力：0.25MPa N=11KW | S30408 | 水 | 0~5 | 0~0.2 | 091制冷系统 | 格兰富 | 2015.02
272 | 冷却水输送泵 | 泵 | 离心泵，型号：NBG125-100-160/176，流量：250M3/h，压力：0.3MPa， N=37KW | S30408 | 水 | 0~5 | 0~0.2 | 091工艺水系统 | 格兰富 | 2015.02
273 | 冷却水输送泵 | 泵 | 离心泵，型号：NBG125-100-160/176，流量：250M3/h，压力：0.3MPa， N=37KW | S30408 | 水 | 0~5 | 0~0.2 | 091工艺水系统 | 格兰富 | 2015.02
274 | 冷却水输送泵 | 泵 | 离心泵，型号：NBG125-100-160/176，流量：250M3/h，压力：0.3MPa， N=37KW | S30408 | 水 | 0~5 | 0~0.2 | 091工艺水系统 | 格兰富 | 2015.02
275 | 软水输送泵 | 泵 | 离心泵，型号：NBG50-32-200/206，流量：30M3/h，压力： 0.5MPa， N=7.5KW | S30408 | 水 | 0~25 | 0~0.45 | 091工艺水系统 | 格兰富 | 2015.02
276 | 软水输送泵 | 泵 | 离心泵，型号：NBG50-32-200/206，流量：30M3/h，压力： 0.5MPa， N=7.5KW | S30408 | 水 | 0~25 | 0~0.45 | 091工艺水系统 | 格兰富 | 2015.02
277 | 污水收集坑自吸泵 | 泵 | 型号 2.4LHOWFB-6A1流量5m³/H/h 扬程 15m 功率2.2KW | S30408 | 废水 | 0~25 | 0~0.8 | ETP废水系统 | 靖江市久力泵阀制造有限公司 | 2015.02
278 | 污水池自吸泵 | 泵 | 型号2.4LHOWFB-6A1流量5m³/h 扬程 15m 功率2.2KW | S30408 | 废水 | 0~25 | 0~0.8 | ETP废水系统 | 靖江市久力泵阀制造有限公司 | 2015.02
279 | 调节池污水提升螺杆泵 | 泵 | 流量2m³/h 扬程 40m 功率1.5KW NM031BY01L06B | 碳钢衬胶 | 废水 | 0~25 | 0~0.2 | ETP废水系统 | 德国耐驰 | 2015.02
280 | 初级澄清池污泥螺杆泵 | 泵 | 流量1m³/h 扬程 40m 功率0.75KW NM021BY01L06B | 碳钢衬胶 | 废水 | 0~25 | 0~0.3 | ETP废水系统 | 德国耐驰 | 2015.02
281 | PH校正池污水提升泵 | 泵 | 流量3m³/h 扬程 18m 功率0.75KW 25CLB | S30408 | 废水 | 0~25 | 0~0.3 | ETP废水系统 | 上海尼可尼流体系统有限公司 | 2015.02
282 | 混凝剂加药罐计量泵 | 泵 | 流量10m³/h 功率0.029KW | PVC+PTFE | 混凝剂 | 0~25 | 0~0.2 | ETP废水系统 | 米顿罗 | 2015.02
283 | 氢氧化钙加药罐 循环隔膜泵 | 泵 | 流量1m³/h 扬程 20m | S31600 | 氢氧化钙 | 0~25 | 0~0.4 | ETP废水系统 | 威尔顿 | 2015.02
284 | 铜沉淀剂加药罐计量泵 | 泵 | 型号 32NI流量10m³/h 功率0.029KW | PVC+PTFE | 铜沉淀剂 | 0~25 | 0~0.3 | ETP废水系统 | 米顿罗 | 2015.02
285 | 絮凝剂配置提升泵 | 泵 | 型号 MP-100R流量1m³/h 扬程 20m | S30408 | 絮凝剂 | 0~25 | 0~0.3 | ETP废水系统 | 上海尼可尼流体系统有限公司 | 2015.02
286 | 絮凝剂加药罐计量泵 | 泵 | 型号 GM0120PQ1MNN流量115L/h 功率0.37KW 压力0.7bar | PVC+PTFE | 絮凝剂 | 0~25 | 0~0.4 | ETP废水系统 | 米顿罗 | 2015.02
287 | 稀硫酸加药罐计量泵 | 泵 | 流量10m³/h 功率0.029KW | PVC+PTFE | 稀硫酸 | 0~25 | 0~0.3 | ETP废水系统 | 米顿罗 | 2015.02
288 | 营养剂加药罐计量泵 | 泵 | 流量10m³/h 功率0.029KW | PVC+PTFE | 营养剂 | 0~25 | 0~0.3 | ETP废水系统 | 米顿罗 | 2015.02
289 | 稀硫酸加药罐循环泵 | 泵 | 流量1m³/h 功率0.029KW | PVC+PTFE | 稀硫酸 | 0~25 | 0~0.2 | ETP废水系统 | 宜兴市灵谷塑料设备有限公司 | 2015.02
290 | 消泡剂加药罐计量泵 | 泵 | 流量10m³/h 功率0.029KW | PVC+PTFE | 消泡剂 | 0~25 | 0~0.2 | ETP废水系统 | 米顿罗 | 2015.02
291 | 生物反应池换热器 循环泵 | 泵 | 型号 250LB流量3m³/h 扬程 12m 功率0.75KW 25CLB | S30408 | 废水 | 0~120 | 0~0.4 | ETP废水系统 | 上海尼可尼流体系统有限公司 | 2015.02
292 | 生物反应池射流泵 | 泵 | 流量60m³/h 扬程 20m 功率7.5KW 1065CTE-2SC | S30408 | 废水 | 0~25 | 0~0.3 | ETP废水系统 | 上海尼可尼流体系统有限公司 | 2015.02
293 | 超滤进水泵 | 泵 | 型号65CTE 流量20m³/h 扬程 25m 功率4KW转速2900r/min | S30408 | 废水 | 0~25 | 0~0.2 | ETP废水系统 | 上海尼可尼流体系统有限公司 | 2015.02
294 | 超滤循环泵 | 泵 | 型号1280CTF-2SC流量150m³/h 扬程 45m 功率30KW 压力2.5mpa 转速2900r/min | S31600 | 废水 | 0~25 | 0~0.04 | ETP废水系统 | 上海尼可尼流体系统有限公司 | 2015.02
295 | 超滤清洗泵 | 泵 | 流量20m³/h 扬程 25m 功率3KW CMV(N)15-3 | S30408 | 废水 | 0~25 | 0~0.02 | ETP废水系统 | 上海尼可尼流体系统有限公司 | 2015.02
296 | 超滤出水泵 | 泵 | 流量3m³/h 扬程 30m 功率0.55KW CMV(N)3-7 | S30408 | 废水 | 0~25 | 0~0.02 | ETP废水系统 | 上海尼可尼流体系统有限公司 | 2015.02
297 | 絮凝剂配置罐输送泵 | 泵 | 流量1m³/h 扬程 20m | S31600 | 絮凝剂 | 0~25 | 0~0.02 | ETP废水系统 | 威尔顿 | 2015.02
298 | 絮凝剂加药罐计量泵 | 泵 | 流量500m³/h 功率0.37KW | PVC+PTFE | 絮凝剂 | 0~25 | 0~0.02 | ETP废水系统 | 米顿罗 | 2015.02
299 | 污泥储存池螺杆泵 | 泵 | 流量2m³/h 扬程 40m 功率1.5KW NM031BY01L06B | 碳钢衬胶 | 污泥 | 0~25 | 0~0.03 | ETP废水系统 | 德国耐驰 | 2015.02
300 | 滤液收集箱污水泵 | 泵 | 流量3m³/h 扬程 12m 功率0.75KW 25CLB | S30408 | 废水 | 0~25 | 0~0.01 | ETP废水系统 | 上海尼可尼流体系统有限公司 | 2015.02
301 | 监测水箱出水泵 | 泵 | 流量10m³/h 扬程 35m 功率2.2KW CMV(N)10-5 | S30408 | 废水 | 0~25 | 0~0.03 | ETP废水系统 | 上海尼可尼流体系统有限公司 | 2015.02
302 | 污水提升气动隔膜泵 | 泵 | 流量28.5m³/h 材质SS304 | 尼龙 | 废水 | 0~25 | 0~0.03 | ETP废水系统 | 威尔顿 | 2015.02
303 | 污水提升气动隔膜泵 | 泵 | 型号 A10BA3-TT3T-B70流量15.9m³/h 材质：CS/胶 | 不锈钢 | 废水 | 0~25 | 0~0.03 | ETP废水系统 | 威尔顿 | 2015.02
304 | IBC桶转换加药泵 | 泵 | 流量12m³/h 材质：pp | PP | 废水 | 0~25 | 0~0.03 | ETP废水系统 | 威尔顿 | 2015.02
305 | PAC加药泵 | 泵 | 离心泵型号 MPHF-440CCV5材质pp 流量2m³/h功率0.4kw 扬程：10m 压力；0.69Mpa | PP | PAC | 0~25 | 0~0.05 | ETP废水系统 | 威尔顿 | 2015.02
306 | PAM转换泵 | 泵 | 离心泵MP-F255-C-C-V 材质pp 流量2m³/h功率90kw 压力；0.69Mpa | PP | PAM | 0~25 | 0~0.05 | ETP废水系统 | 威尔顿 | 2015.02
307 | 组合式加药装置PAM加药计量泵 | 泵 | 计量泵 材质泵头 PVC; 隔膜PTFE 流量30m³/h功率0.55kw 压力；0.69Mpa | 泵头材质304 ; 隔膜PTFE | PAM | 0~25 | 0~0.05 | ETP废水系统 | 米顿罗 | 2015.02
308 | 碱加药泵 | 泵 | 计量泵 材质304流量2立方米/h 压力；0.69Mpa | S30408 | 碱 | 0~25 | 0~0.05 | ETP废水系统 | 威尔顿 | 2015.02
309 | PAC计量泵 | 泵 | 型号GM0050PLIMNN 材质泵头 PVC; 隔膜PTFE 流量30m³/h功率0.55kw 压力；0.69Mpa | 泵头材质 PVC; 隔膜PTFE | PAC | 0~25 | 0~0.05 | ETP废水系统 | 米顿罗 | 2015.02
310 | 调节池B后污水螺杆泵 | 泵 | 材质：不锈钢 流量5m³/h 扬程40M 功率2.2KW NM038BY01L06B | 不锈钢 | 废水 | 0~25 | 0~0.03 | ETP废水系统 | 德国耐驰 | 2015.02
311 | 污泥螺杆泵 | 泵 | 型号NM031BY01L06B材质： 流量5m³/h 扬程40M 功率2.2KW NM038BY01L06B | Q235B | 污泥 | 0~25 | 0~0.03 | ETP废水系统 | 德国耐驰 | 2015.02
312 | PH校正池收集罐输送泵 | 泵 | 材质：不锈钢 流量3m³/h 扬程25M 功率1.5KW | 不锈钢 | 废水 | 0~25 | 0~0.05 | ETP废水系统 | 德国耐驰 | 2015.02
313 | 上清液收集输送泵 | 泵 | 材质：不锈钢 流量10m³/h 扬程20M 功率1.5KW | 不锈钢 | 废水 | 0~25 | 0~0.02 | ETP废水系统 | 威尔顿 | 2015.02
314 | 上清液收集池螺杆泵 | 泵 | 材质：不锈钢 流量2m³/h 扬程40M 功率1.5KW NM038BY01L06B | 不锈钢 | 废水 | 0~25 | 0~0.03 | ETP废水系统 | 德国耐驰 | 2015.02
315 | 污水加药澄清池螺杆泵 | 泵 | 材质：不锈钢 流量5m³/h 扬程40M 功率2.2KW NM038BY01L06B | 不锈钢 | 废水 | 0~25 | 0~0.03 | ETP废水系统 | 德国耐驰 | 2015.02
316 | 滤液收集输送泵 | 泵 | 材质：不锈钢 流量3m³/h 扬程12M 功率0.75KW | 不锈钢 | 废水 | 0~25 | 0~0.03 | ETP废水系统 | 德国耐驰 | 2015.02
317 | 25立方氢氧化钠泵 | 泵 | 计量泵 型号 B126-398TI 流量9.46L/h | PVC+PTFE | 氢氧化钠 | 0~25 | 0~0.02 | ETP废水系统 | 米顿罗 | 2015.02
318 | 50立方氢氧化钠泵 | 泵 | 计量泵 型号 B126-398TI 流量9.46L/h 压力6.89BAR | PVC+PTFE | 氢氧化钠 | 0~25 | 0~0.02 | ETP废水系统 | 米顿罗 | 2015.02
319 | 有机物废气接受槽 | 槽罐 | 立式，ID1300*H1550，P:0.6MPa,V:2.72M3，材质：SS304 | S30408 | 有机废气 | 0~35 | 0~0.6 | 011配置线 | 南京华兴压力容器制造有限公司 | 2015.02
320 | 有机物废气接受槽 | 槽罐 | 立式，ID1300*H1550，P:0.6MPa,V:2.72M3，材质：SS304 | S30408 | 有机废气 | 0~35 | 0~0.6 | 011配置线 | 南京华兴压力容器制造有限公司 | 2015.02
321 | CS 废气接受槽 | 槽罐 | 立式，ID1500*H2200，P:0.6MPa,V:2.72M3，材质：SS304 | S30408 | 有机废气 | 0~35 | 0~0.6 | 011配置线 | 南京华兴压力容器制造有限公司 | 2015.02
322 | CS 废气接受槽 | 槽罐 | 立式，ID1500*H2200，P:0.6MPa,V:2.72M3，材质：SS304 | S30408 | 有机废气 | 0~35 | 0~0.6 | 011配置线 | 南京华兴压力容器制造有限公司 | 2015.02
323 | 热水罐 | 槽罐 | 立式，ID2200*H2700，P:ATM,V:2.72M3，材质：SS304 | S30408 | 热水 | 0~60 | ATM | 011配置线 | 南京华兴压力容器制造有限公司 | 2015.02
343 | 料仓 | 槽罐 | 立式，ID1500*H2500，P:ATM,V:2.88M3 | S30408 | 福戈 | 0~25 | 常压 | 015配置线 | 南京华兴压力容器制造有限公司 | 2015.02
344 | 配置罐 | 槽罐 | 立式，ID800/900*H800，P:ATM,V:0.62M3 | S30408 | 水 | 0~25 | 常压 | 015配置线 | 南京华兴压力容器制造有限公司 | 2015.02
345 | 料仓 | 槽罐 | 立式，ID1000*H2000，P:ATM,V:1M3 | S30408 | 福戈 | 0~25 | 常压 | 015配置线 | 南京华兴压力容器制造有限公司 | 2015.02
346 | 料仓 | 槽罐 | 立式，ID1000*H2000，P:ATM,V:1M3 | S30408 | 福戈 | 0~25 | 常压 | 015配置线 | 南京华兴压力容器制造有限公司 | 2015.02
348 | 料仓 | 槽罐 | 立式，ID1000*H2000，P:ATM,V:1M3 | S30408 | 福戈 | 0~25 | 常压 | 015配置线 | 南京华兴压力容器制造有限公司 | 2015.02
349 | 料仓 | 槽罐 | 立式，ID1000*H2000，P:ATM,V:1M3 | S30408 | 福戈 | 0~25 | 常压 | 015配置线 | 南京华兴压力容器制造有限公司 | 2015.02
350 | 料仓 | 槽罐 | 立式，ID1000*H2000，P:ATM,V:1M3 | S30408 | 福戈 | 0~25 | 常压 | 015配置线 | 南京华兴压力容器制造有限公司 | 2015.02
351 | 真空系统负压罐 | 槽罐 | 立式，V:1.2M3，P:0.1MPa | Q235B | 空气 | 0~25 | 0~-0.008 | 015配置线 | 上海朗银压力容器公司 | 2015.02
352 | 储气罐 | 槽罐 | 立式 φ1400×3030 Vn=4m3 | Q345R | 空气 | 0~25 | 0~0.8 | 071压缩空气 | 上海申江压力容器有限公司 | 2015.02
353 | 储气罐 | 槽罐 | 立式 φ1400×3030 Vn=4m3 | Q345R | 空气 | 0~25 | 0~0.8 | 071压缩空气 | 上海申江压力容器有限公司 | 2015.02
354 | 储气罐 | 槽罐 | 立式 φ2000×3754 Vn=10m3 | Q345R | 空气 | 0~25 | 0~0.8 | 071压缩空气 | 上海申江压力容器有限公司 | 2015.02
355 | 储气罐 | 槽罐 | 立式 φ2000×3756 Vn=10m3 | Q345R | 空气 | 0~25 | 0~1.05 | 071压缩空气 | 上海申江压力容器有限公司 | 2015.02
356 | 储气罐 | 槽罐 | 立式 φ2000×3754 Vn=10m3 | Q345R | 空气 | 0~25 | 0~0.8 | 071压缩空气 | 上海申江压力容器有限公司 | 2015.02
357 | 压缩空气缓冲罐 | 槽罐 | 立式 φ350×1200 Vn=0.088m3 | Q345R | 压缩空气 | 常温 | 0~0.5 | 011包装线 | 龙海力霸通用机械有限公司 | 2015.02
358 | 压缩空气缓冲罐 | 槽罐 | 立式 φ800×2320 Vn=0.9m3 | Q345R | 压缩空气 | 常温 | 0~0.5 | 011包装线 | 龙海力霸通用机械有限公司 | 2015.02
359 | 压缩空气缓冲罐 | 槽罐 | 立式 φ350×1200 Vn=0.088m3 | Q345R | 压缩空气 | 常温 | 0~0.5 | 011包装线 | 龙海力霸通用机械有限公司 | 2015.02
360 | 压缩空气缓冲罐 | 槽罐 | 立式 φ350×1200 Vn=0.088m3 | Q345R | 压缩空气 | 常温 | 0~0.5 | 011包装线 | 龙海力霸通用机械有限公司 | 2015.02
361 | 压缩空气缓冲罐 | 槽罐 | 立式 φ350×1200 Vn=0.088m3 | Q345R | 压缩空气 | 常温 | 0~0.5 | 011包装线 | 龙海力霸通用机械有限公司 | 2015.02
362 | 压缩空气缓冲罐 | 槽罐 | 立式 φ350×1200 Vn=0.088m3 | Q345R | 压缩空气 | 常温 | 0~0.5 | 011包装线 | 龙海力霸通用机械有限公司 | 2015.02
363 | 压缩空气缓冲罐 | 槽罐 | 立式 φ350×1200 Vn=0.088m3 | Q345R | 压缩空气 | 常温 | 0~0.5 | 011包装线 | 龙海力霸通用机械有限公司 | 2015.02
364 | 压缩空气缓冲罐 | 槽罐 | 立式 φ800×2320 Vn=0.9m3 | Q345R | 压缩空气 | 常温 | 0~0.5 | 014包装线 | 龙海力霸通用机械有限公司 | 2015.02
365 | 压缩空气缓冲罐 | 槽罐 | 立式 φ350×1200 Vn=0.088m3 | Q345R | 空气 | 0~25 | 0~0.06 | 015包装线 | 龙海力霸通用机械有限公司 | 2015.02
366 | 压缩空气缓冲罐 | 槽罐 | 立式 φ350×1200 Vn=0.088m3 | Q345R | 空气 | 0~25 | 0~0.06 | 015包装线 | 龙海力霸通用机械有限公司 | 2015.02
367 | 压缩空气缓冲罐 | 槽罐 | 立式 φ350×1200 Vn=0.088m3 | Q345R | 空气 | 0~25 | 0~0.06 | 015包装线 | 龙海力霸通用机械有限公司 | 2015.02
368 | 压缩空气缓冲罐 | 槽罐 | 立式 φ350×1200 Vn=0.088m3 | Q345R | 空气 | 0~25 | 0~0.06 | 015包装线 | 龙海力霸通用机械有限公司 | 2015.02
369 | 压缩空气缓冲罐 | 槽罐 | 立式 φ350×1200 Vn=0.088m3 | Q345R | 空气 | 0~25 | 0~0.06 | 015包装线 | 龙海力霸通用机械有限公司 | 2015.02
370 | 冷冻液罐 | 槽罐 | 立式，5000×6000 ×4000 Vn=150m3 | S30408 | 冷冻水 | 0~5 | 常压 | 091制冷系统 | 上海通华不锈钢压力容器有限公司 | 2015.02
372 | 混凝剂FeCL3加药罐 | 槽罐 | 立式，外形尺寸1000x600x1000 材质：碳钢衬胶 | 碳钢衬胶 | 混凝剂FeCL3 | 0~25 | 常压 | ETP废水系统 | 江苏远博工业设备有限公司 | 2015.02
373 | 氢氧化钙加药罐 | 槽罐 | 立式，外形尺寸1000X600X1000 材质：碳钢衬胶 | 碳钢衬胶 | 氢氧化钙 | 0~25 | 常压 | ETP废水系统 | 江苏远博工业设备有限公司 | 2015.02
374 | 铜沉淀剂加药罐 | 槽罐 | 立式，外形尺寸1000x600x1000 材质：碳钢衬胶 | 碳钢衬胶 | 铜沉淀剂 | 0~25 | 常压 | ETP废水系统 | 江苏远博工业设备有限公司 | 2015.02
375 | 絮凝剂配置罐 | 槽罐 | 立式，外形尺寸1000X1000X1000 材质：碳钢衬胶 容积1.2m³ 工作温度：常温 | 碳钢衬胶 | 絮凝剂 | 0~25 | 常压 | ETP废水系统 | 江苏远博工业设备有限公司 | 2015.02
376 | 絮凝剂加药罐 | 槽罐 | 立式，外形尺寸1000X1500X1000 材质：碳钢衬胶 | 碳钢衬胶 | 絮凝剂 | 0~25 | 常压 | ETP废水系统 | 江苏远博工业设备有限公司 | 2015.02
377 | 盐酸加药罐 | 槽罐 | 立式，外形尺寸1000x600x1000 材质：碳钢衬胶 | 碳钢衬胶 | 盐酸 | 0~25 | 常压 | ETP废水系统 | 江苏远博工业设备有限公司 | 2015.02
378 | 营养液加药罐 | 槽罐 | 立式，外形尺寸1000x600x1000 材质：碳钢衬胶 | 碳钢衬胶 | 营养液 | 0~25 | 常压 | ETP废水系统 | 江苏远博工业设备有限公司 | 2015.02
379 | 消泡剂加药罐 | 槽罐 | 立式，外形尺寸600X1000X1200 容积0.72m³工作压力 常压材质：碳钢衬胶 | 碳钢衬胶 | 消泡剂 | 0~25 | 常压 | ETP废水系统 | 江苏远博工业设备有限公司 | 2015.02
380 | 絮凝剂配置罐 | 槽罐 | 立式，外形尺寸1000X1000X1200 材质：碳钢衬胶 容积1.2m³ 工作温度 常温 | 碳钢衬胶 | 絮凝剂 | 0~25 | 常压 | ETP废水系统 | 江苏远博工业设备有限公司 | 2015.02
381 | 絮凝剂加药罐 | 槽罐 | 立式，外形尺寸1500X1000X1200 材质：碳钢衬胶 容积1.8m³工作温度 常温 | 碳钢衬胶 | 絮凝剂 | 0~25 | 常压 | ETP废水系统 | 江苏远博工业设备有限公司 | 2015.02
382 | 活性炭吸附罐 | 槽罐 | 立式，型号：GLQ-1 处理量 5m³/h 外形尺寸Ø900*H2250*T6 材质：钢衬胶 | 碳钢衬胶 | 活性炭 | 0~25 | 0~0.02 | ETP废水系统 | 江苏希亚特净化科技有限公司 | 2015.02
383 | 活性炭吸附罐 | 槽罐 | 立式，型号：GLQ-1 处理量 5m³/外形尺寸Ø900*H2250*T6 材质：钢衬胶 | 碳钢衬胶 | 活性炭 | 0~25 | 0~0.02 | ETP废水系统 | 江苏希亚特净化科技有限公司 | 2015.02
384 | 冲洗溢流排放收集池 | 槽罐 | 立式，外形尺寸1200X1200X800mm 材质：混泥土 | 混泥土 | 废水 | 0~25 | 常压 | ETP废水系统 | 江苏远博工业设备有限公司 | 2015.02
385 | 组合式加药装置 | 槽罐 | 卧式，外形尺寸3700X1000X1200mm 材质：CS/胶 | 碳钢衬胶 | 药剂 | 0~25 | 常压 | ETP废水系统 | 江苏远博工业设备有限公司 | 2015.02
386 | 污水加药澄清池 | 槽罐 | 立式，外形尺寸Φ2600X5000mm 材质：CS/胶 | 碳钢衬胶 | 废水 | 0~25 | 常压 | ETP废水系统 | 江苏远博工业设备有限公司 | 2015.02
387 | 上清液收集池 | 槽罐 | 立式，外形尺寸Φ2500X2800mm 材质：CS/胶 | 碳钢衬胶 | 废水 | 0~25 | 常压 | ETP废水系统 | 江苏远博工业设备有限公司 | 2015.02
388 | 污水调节池B | 槽罐 | 立式，Φ3800X5800mm | 碳钢衬胶 | 废水 | 0~25 | 常压 | ETP废水系统 | 江苏远博工业设备有限公司 | 2015.02
389 | 污泥储存池 | 槽罐 | 立式，外形尺寸Φ2000X3500mm 材质：CS/胶 | 碳钢衬胶 | 污泥 | 0~25 | 常压 | ETP废水系统 | 江苏远博工业设备有限公司 | 2015.02
390 | PH剂加药桶 | 槽罐 | 立式，Φ720X925mm 300L | PP | PH剂 | 0~25 | 常压 | ETP废水系统 | 江苏远博工业设备有限公司 | 2015.02
391 | 生物反应池C | 槽罐 | 立式，Φ2800X5000mm | 碳钢衬胶 | 废水 | 0~25 | 常压 | ETP废水系统 | 江苏远博工业设备有限公司 | 2015.02
392 | PH校正池收集罐 | 槽罐 | 立式，外形尺寸Φ2800X5000mm 材质：CS/胶 | 碳钢衬胶 | 废水 | 0~25 | 常压 | ETP废水系统 | 江苏远博工业设备有限公司 | 2015.02
393 | 收集水槽 | 槽罐 | 立式，外形尺寸Φ800X2300mm 材质：S30408 | S30408 | 废水 | 0~25 | 常压 | ETP废水系统 | 江苏远博工业设备有限公司 | 2015.02
394 | 柴油储罐 | 槽罐 | 卧式，卧式 Φ815X1520 Vn=0.75m3 | Q235B | 柴油 | 0~25 | 常压 | 092固废 | 南通十建 | 2018.07
404 | 乳化剂预混罐 | 槽罐 | 立式 Φ800/900×1505 Vn=0.65/0.77m3 | S31603 | 工艺物料 | 0~35 | 常压 | 011配置线 | 南京华兴压力容器制造有限公司 | 2015.02
405 | 二氧化钛罐 | 槽罐 | 立式 Φ800/900×1100 Vn=0.5m3 | S31603 | 二氧化钛 | 0~35 | 0~0.6 | 011配置线 | 南京华兴压力容器制造有限公司 | 2015.02
406 | 有机物预混罐 | 槽罐 | 立式 Φ1200/1300×1600 Vn=2.56m3 | S31603 | 工艺物料 | 0~35 | 0~0.6 | 011配置线 | 南京华兴压力容器制造有限公司 | 2015.02
407 | CS配制罐 | 槽罐 | 立式 Φ1500/1600×2200 Vn=4.7m3 | S31603 | 工艺物料 | 0~35 | 0~0.6 | 011配置线 | 南京华兴压力容器制造有限公司 | 2015.02
408 | CS缓冲罐 | 槽罐 | 立式 Φ1500×2200 Vn=4.7m3 | S31603 | 工艺物料 | 0~35 | ATM | 011配置线 | 南京华兴压力容器制造有限公司 | 2015.02
431 | 缓冲罐 | 槽罐 | 立式，LZHCG-600 Vn=0.6M3 | S30408 | 空气 | 0~25 | 常压 | 015配置线 | 上海立智粉体设备制造 | 2015.02
432 | 负压罐 | 槽罐 | 立式，LZFYG-300 Vn=0.3M3 | S30408 | 空气 | 0~25 | 0~-0.008 | 015配置线 | 上海立智粉体设备制造 | 2015.02
446 | 除尘系统 | 除尘器 | 立式，HEPA高效微粒空气过滤器，流量： 20M3/min | S30408 | 废气 | 常温 | 微负压 | 011配置线 | 上海威泽尔机械设备制造有限公司 | 2015.02
447 | 除尘系统 | 除尘器 | 立式，HEPA高效微粒空气过滤器，流量： 20M3/min | S30408 | 废气 | 常温 | 微负压 | 011配置线 | 上海威泽尔机械设备制造有限公司 | 2015.02
448 | 除尘系统 | 除尘器 | 立式，HEPA高效微粒空气过滤器，流量： 20M3/min | S30408 | 废气 | 常温 | 微负压 | 011配置线 | 上海威泽尔机械设备制造有限公司 | 2015.02
449 | 除尘系统 | 除尘器 | 立式，HEPA高效微粒空气过滤器，流量： 20M3/min | S30408 | 废气 | 常温 | 微负压 | 011配置线 | 上海威泽尔机械设备制造有限公司 | 2015.02
453 | 除尘系统 | 除尘器 | 立式，HEPA高效微粒空气过滤器，流量： 20M3/min | S30408 | 废气 | 常温 | 微负压 | 014配置线 | 上海威泽尔机械设备制造有限公司 | 2015.02
454 | 过滤器 | 过滤器 | 立式，HEPA高效微粒空气过滤器，能力：20M3/h | S30408 | 福戈 | 0~25 | 0~-0.003 | 015配置线 | 上海威泽尔机械设备制造有限公司 | 2019.9
455 | 除尘系统 | 除尘器 | 立式，高效微粒空气过滤器 | S30408 | 福戈 | 0~25 | 0~-0.003 | 015配置线 | 上海威泽尔机械设备制造有限公司 | 2015.02
456 | 除尘系统 | 除尘器 | 立式，HEPA高效微粒空气过滤器，流量： 20M3/min | S30408 | 福戈 | 0~25 | 0~-0.003 | 015配置线 | 上海威泽尔机械设备制造有限公司 | 2015.02
460 | 大包加料系统 | 投料设备 | WZR BGC-GB-300 外形尺寸：1600x1600x5000 | S30408 | 工艺粉料 | 常温 | ATM | 011配置线 | 上海威泽尔机械设备制造有限公司 | 2015.02
461 | 大包加料系统 | 投料设备 | WZR BGC-GB-700 外形尺寸：1600x1600x5000 | S30408 | 工艺粉料 | 常温 | ATM | 014配置线 | 上海威泽尔机械设备制造有限公司 | 2015.02
462 | 大包加料系统 | 投料设备 | WZR BGC-GB-700 外形尺寸：1600x1600x5000 | S30408 | 吡蚜酮 | 0~25 | 常压 | 015配置线 | 上海威泽尔机械设备制造有限公司 | 2015.02
463 | 大包加料系统 | 投料设备 | WZR BGC-GB-700 外形尺寸：1600x1600x5000 | S30408 | 吡蚜酮 | 0~25 | 常压 | 015配置线 | 上海威泽尔机械设备制造有限公司 | 2015.02
464 | 固体下料站 | 投料设备 | WZR BGD-700 | S30408 | 工艺粉料 | 常温 | ATM | 011配置线 | 上海威泽尔机械设备制造有限公司 | 2015.02
465 | 固体下料站 | 投料设备 | WZR BGD-700 | S30408 | 工艺粉料 | 常温 | ATM | 011配置线 | 上海威泽尔机械设备制造有限公司 | 2015.02
466 | 固体下料站 | 投料设备 | WZR DGD-760 | S30408 | 工艺粉料 | 常温 | ATM | 011配置线 | 上海威泽尔机械设备制造有限公司 | 2015.02
467 | 固体下料站 | 投料设备 | WZR DGD-300 | S30408 | 工艺粉料 | 常温 | ATM | 011配置线 | 上海威泽尔机械设备制造有限公司 | 2015.02
468 | 固体下料站 | 投料设备 | WZR BGD-700 | S30408 | 工艺粉料 | 常温 | ATM | 014配置线 | 上海威泽尔机械设备制造有限公司 | 2015.02
469 | 固体下料站 | 投料设备 | WZR BGD-700 | S30408 | 原料 | 0~25 | 常压 | 015配置线 | 上海威泽尔机械设备制造有限公司 | 2015.02
472 | 小包下料料仓 | 投料设备 | 立式，WZR DH 20-27 | S30408 | 工艺粉料 | 常温 | ATM | 011配置线 | 上海威泽尔机械设备制造有限公司 | 2015.02
473 | 小包下料料仓 | 投料设备 | 立式，WZR DH 20-28 | S30408 | 工艺粉料 | 常温 | ATM | 011配置线 | 上海威泽尔机械设备制造有限公司 | 2015.02
474 | 小包下料料仓 | 投料设备 | 立式，WZR DH 20-29 | S30408 | 工艺粉料 | 常温 | ATM | 011配置线 | 上海威泽尔机械设备制造有限公司 | 2015.02
475 | 小包下料料仓 | 投料设备 | 立式，WZR DH 20-30 | S30408 | 工艺粉料 | 常温 | ATM | 011配置线 | 上海威泽尔机械设备制造有限公司 | 2015.02
478 | 小包下料料仓 | 投料设备 | 立式，WZR DH 20-33 | S30408 | 工艺粉料 | 常温 | ATM | 011配置线 | 上海威泽尔机械设备制造有限公司 | 2015.02
481 | 小包下料料仓 | 投料设备 | 立式，WZR DH 20-34 | S30408 | 工艺粉料 | 常温 | ATM | 011配置线 | 上海威泽尔机械设备制造有限公司 | 2015.02
489 | R4210小包下料仓 | 投料设备 | 立式，WZR DH 20-39 | S30408 | 工艺粉料 | 常温 | ATM | 014配置线 | 上海威泽尔机械设备制造有限公司 | 2015.02
490 | R4230小包下料仓 | 投料设备 | 立式，WZR DH 20-40 | S30408 | 工艺粉料 | 常温 | ATM | 014配置线 | 上海威泽尔机械设备制造有限公司 | 2015.02
491 | 手套箱小包下料站 | 投料设备 | 卧式，WZR SBC-GB-20-25 外形尺寸：4000x1500x2600(LxWxH) | S30408 | 工艺粉料 | 常温 | ATM | 011配置线 | 上海威泽尔机械设备制造有限公司 | 2015.02
492 | 手套箱小包下料站 | 投料设备 | 卧式，WZR BDC-GB-60 外形尺寸：4000x1500x2600(LxWxH) | S30408 | 工艺粉料 | 常温 | ATM | 011配置线 | 上海威泽尔机械设备制造有限公司 | 2015.02
493 | 手套箱小包下料站 | 投料设备 | 卧式，WZR BDC-GB-60 外形尺寸：4000x1500x2600(LxWxH) | S30408 | 工艺粉料 | 常温 | ATM | 011配置线 | 上海威泽尔机械设备制造有限公司 | 2015.02
494 | 手套箱小包下料站 | 投料设备 | 卧式，WZR BDC-GB-60 外形尺寸：4000x1500x2600(LxWxH) | S30408 | 工艺粉料 | 常温 | ATM | 014配置线 | 上海威泽尔机械设备制造有限公司 | 2015.02
495 | 手套箱小包下料站 | 投料设备 | 卧式，WZR BDC-GB-60 外形尺寸：4000x1500x2600(LxWxH) | S30408 | 原料 | 0~25 | 常压 | 015配置线 | 上海威泽尔机械设备制造有限公司 | 2015.02
496 | PTS腔体 | 投料设备 | 立式，WZR PTS-300 | S30408 | 工艺粉料 | 常温 | 0~0.2 | 011配置线 | 上海威泽尔机械设备制造有限公司 | 2015.02
497 | PTS腔体 | 投料设备 | 立式，WZR PTS-301 | S30408 | 工艺粉料 | 常温 | 0~0.2 | 011配置线 | 上海威泽尔机械设备制造有限公司 | 2015.02
498 | PTS腔体 | 投料设备 | 立式，WZR PTS-302 | S30408 | 工艺粉料 | 常温 | 0~0.2 | 011配置线 | 上海威泽尔机械设备制造有限公司 | 2015.02
499 | PTS腔体 | 投料设备 | 立式，WZR PTS-303 | S30408 | 工艺粉料 | 常温 | 0~0.2 | 011配置线 | 上海威泽尔机械设备制造有限公司 | 2015.02
500 | PTS腔体 | 投料设备 | 立式，WZR PTS-304 | S30408 | 工艺粉料 | 常温 | 0~0.2 | 011配置线 | 上海威泽尔机械设备制造有限公司 | 2015.02
501 | PTS腔体 | 投料设备 | 立式，WZR PTS-306 | S30408 | 工艺粉料 | 常温 | 0~0.2 | 014配置线 | 上海威泽尔机械设备制造有限公司 | 2015.02
502 | PTS腔体 | 投料设备 | 立式，WZR PTS-307 | S30408 | 福戈 | 0~25 | 0~-0.008 | 015配置线 | 上海威泽尔机械设备制造有限公司 | 2015.02
503 | PTS加料系统 | 投料设备 | 立式，WZR PTS-308 | S30408 | 福戈 | 0~25 | 0~-0.008 | 015配置线 | 上海威泽尔机械设备制造有限公司 | 2015.02
504 | PTS加料系统 | 投料设备 | 立式，WZR PTS-309 | S30408 | 福戈 | 0~25 | 0~-0.008 | 015配置线 | 上海威泽尔机械设备制造有限公司 | 2015.02
505 | PTS加料系统 | 投料设备 | 立式，WZR PTS-310 | S30408 | 福戈 | 0~25 | 0~-0.008 | 015配置线 | 上海威泽尔机械设备制造有限公司 | 2015.02
506 | PTS加料系统 | 投料设备 | 立式，WZR PTS-311 | S30408 | 福戈 | 0~25 | 0~-0.008 | 015配置线 | 上海威泽尔机械设备制造有限公司 | 2015.02
507 | PTS加料系统 | 投料设备 | 立式，WZR PTS-312 | S30408 | 福戈 | 0~25 | 0~-0.008 | 015配置线 | 上海威泽尔机械设备制造有限公司 | 2015.02
508 | PTS加料系统 | 投料设备 | 立式，WZR PTS-313 | S30408 | 福戈 | 0~25 | 0~-0.008 | 015配置线 | 上海威泽尔机械设备制造有限公司 | 2015.02
513 | 流化床干燥器 | 流化床 | 卧式，型号：XF-4.8C，能力：500Kg/h，规格：Ф1500 *L4400 | S30408 | 福戈 | 0~65 | 0~-0.0005 | 015配置线 | 常州范群干燥设备有限公司 | 2015.02
514 | 振动筛 | 振动筛 | 型号：DSTS，能力：500Kg/h，N:1.5Kw | S30408 | 福戈 | 0~40 | 0~-0.0002 | 015配置线 | 韩国大成机械有限公司 | 2015.02
515 | Ystral混合机 | 混合机 | 型号：C22.000S/CONTI-TDS-，N:22Kw | S31600 | 黄原胶粉 | 常温 | ATM | 011配置线 | Ystral | 2015.02
516 | 螺带混合机-1 | 混合机 | 型号：WSCH3，转速：14r/min，容积：3M3，N:11Kw | S30408 | 原料 | 0~25 | 0~-0.0001 | 015配置线 | 杭州良盛机械有限公司 | 2015.02
517 | 螺带混合机-3 | 混合机 | 型号：WSCH3，转速：14r/min，容积：3M3，N:11Kw | S30408 | 原料 | 0~25 | 0~-0.0001 | 015配置线 | 杭州良盛机械有限公司 | 2015.02
518 | 螺带混合机-4 | 混合机 | 型号：WSCH3，转速：14r/min，容积：3M3，N:11Kw | S30408 | 原料 | 0~25 | 0~-0.0001 | 015配置线 | 杭州良盛机械有限公司 | 2015.02
519 | 螺带混合机-5 | 混合机 | 型号：WSCH3，转速：14r/min，容积：3M3，N:11Kw | S30408 | 原料 | 0~25 | 0~-0.0001 | 015配置线 | 杭州良盛机械有限公司 | 2015.02
520 | 混合机 | 混合机 | 型号：CB 25PI，能力：200-500Kg/h，N:22Kw | S30408 | 原料 | 0~25 | 0~-0.0001 | 015配置线 | DALTON公司 | 2015.02
521 | 螺旋输送机 | 粉料输送 | 型号：LS250*2900，能力：3t/h，转速：57r/min，N:4Kw | S30408 | 原料 | 0~25 | 0~-0.0001 | 015配置线 | 三门峡市宏基机械有限公司 | 2015.02
522 | 螺旋输送机 | 粉料输送 | 能力：2T/h，N:2.2Kw | S30408 | 原料 | 0~25 | 0~-0.0001 | 015配置线 | 三门峡市宏基机械有限公司 | 2015.02
523 | 螺旋输送机 | 粉料输送 | 型号：LS250*2900，能力：3t/h，转速：57r/min，N:4Kw | S30408 | 原料 | 0~25 | 0~-0.0001 | 015配置线 | 三门峡市宏基机械有限公司 | 2015.02
524 | 失重式喂料机 | 粉料输送 | 型号：K2-ML-D5-T35，能力：500Kg/h，N：0.45Kw | S30408 | 原料 | 0~25 | 0~-0.0001 | 015配置线 | 康柏斯 | 2015.02
525 | 空气研磨机 | 粉料输送 | 气流式粉碎机，型号：30”, single | SUS304+碳化钨 | 原料 | 0~25 | 0~-0.002 | 015配置线 | 韩国仁川第一机械有限公司 | 2015.02
526 | 失重式喂料机 | 粉料输送 | 型号：K2-ML-D5-T35，能力：500Kg/h，N：0.45Kw | S30408 | 原料 | 0~25 | 0~-0.002 | 015配置线 | 康柏斯 | 2015.02
527 | 挤出机 | 粉料输送 | 型号：BR-450，能力：200-500Kg/h，N:15Kw | S30408 | 原料 | 0~25 | 0~-0.002 | 015配置线 | DALTON公司 | 2015.02
528 | 液压小打包机 | 其它 | 规格：3100*750*950，能力：30T，N:7.5Kw | Q235B | 成品 | 0~25 | 常压 | 092固废 | 南通市工农环保制造有限公司 | 2015.02
530 | 生物反应器 | 槽罐 | 外形尺寸Φ3600x6500 | 碳钢衬胶 | 废水 | 0~25 | 常压 | ETP废水系统 | 江苏远博工业设备有限公司 | 2015.02
531 | ETP IBC桶清洗机 | 其它 |  | s30408 | 工艺物料 | 0~25 | 常压 | ETP废水系统 | 上海杰尼 | 2015.02
532 | 滤液收集器 | 槽罐 | 外形尺寸600X800X500 | S30408 | 废水 | 0~25 | 常压 | ETP废水系统 | 江苏远博工业设备有限公司 | 2015.02
533 | 污水收集坑 | 槽罐 | 立式，外形尺寸2000X2000X1500 | 不锈钢 | 废水 | 0~25 | 常压 | ETP废水系统 | 江苏远博工业设备有限公司 | 2015.02
534 | 污水池 | 槽罐 | 立式，外形尺寸2000X2000X1500 | 不锈钢 | 废水 | 0~25 | 常压 | ETP废水系统 | 江苏远博工业设备有限公司 | 2015.02
535 | 调节池 | 槽罐 | 立式，外形尺寸Φ3600x6500 | 碳钢衬胶 | 废水 | 0~25 | 常压 | ETP废水系统 | 江苏远博工业设备有限公司 | 2015.02
536 | PH调节池 | 槽罐 | 立式，外形尺寸1000X1000X1200 | 碳钢衬胶 | 废水 | 0~25 | 常压 | ETP废水系统 | 江苏远博工业设备有限公司 | 2015.02
537 | PH铜沉淀池 | 槽罐 | 立式，外形尺寸1000X1000X1200 | 碳钢衬胶 | 废水 | 0~25 | 常压 | ETP废水系统 | 江苏远博工业设备有限公司 | 2015.02
538 | 絮凝池 | 槽罐 | 立式，外形尺寸1000X1000X1200 | 碳钢衬胶 | 废水 | 0~25 | 常压 | ETP废水系统 | 江苏远博工业设备有限公司 | 2015.02
539 | 初级澄清池 | 槽罐 | 立式，外形尺寸Φ2300x3620 | 碳钢衬胶 | 废水 | 0~25 | 常压 | ETP废水系统 | 江苏远博工业设备有限公司 | 2015.02
540 | PH校正池 | 槽罐 | 立式，外形尺寸Φ1800x1500 | 碳钢衬胶 | 废水 | 0~25 | 常压 | ETP废水系统 | 江苏远博工业设备有限公司 | 2015.02
541 | 污泥储存池 | 槽罐 | 立式，外形尺寸Φ2000x3000 工作压力 常压 工作温度 常温 工作介质 泥浆 容积9.42m³ 搅拌转速 8r/min | 碳钢衬胶 | 污泥 | 0~25 | 常压 | ETP废水系统 | 江苏远博工业设备有限公司 | 2015.02
543 | 空气冷干装置 | 换热器 | 卧式，型号：39co1317，制冷量：409.2Kw/h | S30408 | 空气 | 0~5 | 常压 | 015配置线 | 上海开利空调设备有限公司 | 2015.02
544 | 微热再生式吸干机 | 换热器 | NED350，能力：45Nm³/h 功率：18kw/380V | 组合 | 空气 | 0~50 | 0~0.05 | 071压缩空气 | 广州汉蕚净化科技有限公司 | 2015.02
545 | 冷干机 | 换热器 | HAD-40HTW，能力：45Nm³/h 功率：5.2kw/380V | 组合 | 空气 | 0~40 | 0~0.05 | 071压缩空气 | 广州汉蕚净化科技有限公司 | 2015.02
546 | 冷干机 | 换热器 | HAD-60HTW，能力：30Nm³/h 功率：12.7kw/380V | 组合 | 空气 | 0~40 | 0~0.05 | 071压缩空气 | 广州汉蕚净化科技有限公司 | 2015.02
547 | 微热再生吸干机 | 换热器 | HAD-20MXF，能力：20Nm³/h 功率：6.6kw/380V | 组合 | 空气 | 0~50 | 0~0.05 | 071压缩空气 | 广州汉蕚净化科技有限公司 | 2015.02
548 | 冷冻机组 | 冷冻机 | YFS205L-180W-46/50C | S30408 | 冷冻水 | 0~5 | 0~0.05 | 091制冷系统 | 约克（无锡）空调冷冻设备有限公司 | 2015.02
549 | 冷凝器 | 换热器 | 立式 Φ600X 2591 Vn= 0.6M3 | Q345R | A/B: R134a/水 | A/B: 70/110 | A/B: 1.9/1.05 | 091制冷系统 | 约克（无锡）空调冷冻设备有限公司 | 2015.02
550 | 蒸发器 | 换热器 | 立式 Φ550X 2591 Vn= 0.5M3 | Q345R | A/B: R134a/水 | A/B: -21/60 -18/60 | A/B: 1.9/1.05 | 091制冷系统 | 约克（无锡）空调冷冻设备有限公司 | 2015.02
551 | 冷冻机组 | 冷冻机 | YFS205L-180W-46/50C | S30408 | 冷冻水 | 0~5 | 0~0.05 | 091制冷系统 | 约克（无锡）空调冷冻设备有限公司 | 2015.02
552 | 冷凝器 | 换热器 | 立式 Φ600X 2591 Vn= 0.6M3 | Q345R | A/B: R134a/水 | A/B: 70/110 | A/B: 1.9/1.05 | 091制冷系统 | 约克（无锡）空调冷冻设备有限公司 | 2015.02
553 | 蒸发器 | 换热器 | 立式 Φ550X 2591 Vn= 0.5M3 | Q345R | A/B: R134a/水 | A/B: -21/60 -18/60 | A/B: 1.9/1.05 | 091制冷系统 | 约克（无锡）空调冷冻设备有限公司 | 2015.02
554 | 空压机 | 空压机 | ML-200W,，能力：34.3M3/h，压力：0.75MPa，N:200Kw | 组合 | 空气 | 0~35 | 0~0.06 | 071压缩空气 | 英格索兰有限公司 | 2015.02
555 | 后冷器 | 换热器 | 立式 Φ207X 1082.55 | 20# | A/B: air | 149/65 | 2.0/1.0 | 071压缩空气 | 英格索兰有限公司 | 2015.02
556 | 油分离器 | 过滤器 | 立式 Φ496X 1219 Vn= 0.21M3 | Q345R | 油气混合物 | 130/-15 | 1.5 | 071压缩空气 | 英格索兰有限公司 | 2015.02
557 | 空压机 | 空压机 | R160IW7，能力：32M3/min，压力：0.75MPa，N:160Kw | 组合 | 空气 | 0~35 | 0~0.06 | 071压缩空气 | 英格索兰有限公司 | 2015.02
558 | 油分离器 | 过滤器 | 立式 Φ445X 1179 Vn= 0.17M3 | Q345R/16Mn॥ | 油、空气 | 120 | 1.77 | 071压缩空气 | 英格索兰有限公司 | 2015.02
559 | 空压机 | 空压机 | GDK160P-7W VSD，能力：31.7M3/min，压力：0.7MPa，N:160Kw | 组合 | 空气 | 0~35 | 0~0.06 | 071压缩空气 | 英格索兰有限公司 | 2015.02
560 | 油分离器 | 过滤器 | 型号Y21-3242 | Q345R | 油、空气 | 150 | 1.52 | 071压缩空气 | 英格索兰有限公司 | 2015.02
561 | 后冷器 | 换热器 | KLR24.22-00 换热面积24.22M2 | 20# | 水/空气 | 150 | 1.38 | 071压缩空气 | 英格索兰有限公司 | 2015.02
562 | 压桶机 | 其它 | T 112M A4,N:4Kw | S30408 | 成品 | 0~25 | 常压 | 092固废 | 大富精械株式会社 | 2015.02
573 | 超滤清洗水箱 | 槽罐 | 立式，外形尺寸Φ1000x1500 容积1.02m³ 工作温度0-40℃工作压力 常压 | 碳钢衬胶 | 废水 | 0~25 | 常压 | ETP废水系统 | 江苏远博工业设备有限公司 | 2015.02
574 | 超滤出水箱 | 槽罐 | 立式，外形尺寸Φ1000x1500 容积1.02m³ 工作温度0-40℃工作压力 常压 | 碳钢衬胶 | 废水 | 0~25 | 常压 | ETP废水系统 | 江苏远博工业设备有限公司 | 2015.02
575 | 检测水箱 | 槽罐 | 立式，外形尺寸Φ2000x3000 | 碳钢衬胶 | 废水 | 0~25 | 常压 | ETP废水系统 | 江苏远博工业设备有限公司 | 2015.02
576 | 检测水箱 | 槽罐 | 立式，外形尺寸Φ2000x3000 容积9.45m³ 常压 温度 0·40℃ | 碳钢衬胶 | 废水 | 0~25 | 常压 | ETP废水系统 | 江苏远博工业设备有限公司 | 2015.02
578 | Unidose包装机 | 包装设备 | Uni-dose-6 | S30408 | 成品物料 | 常温 | ATM | 011包装线 | 莎朗 | 2015.02
579 | 纸箱剔除装置 | 包装设备 |  | S30408 | 成品物料 | 常温 | ATM | 011包装线 | 金旺 | 2015.02
580 | 全自动封箱机 | 包装设备 | XL-50 | S30408 | 成品物料 | 常温 | ATM | 011包装线 | 金旺 | 2015.02
586 | 瓶子缓存堆积台 |  | 普迈科21-067 | S30408 | 成品物料 | 常温 | ATM | 011包装线 | 普迈科 | 2015.02
595 | 打印贴标机 |  | 2200 | S30408 | 成品物料 | 常温 | ATM | 011包装线 | 依玛士 | 2023.9
599 | 全自动装箱系统 |  | 金旺 | S30408 | 成品物料 | 常温 | ATM | 011包装线 | 金旺包装科技 | 2015.02
600 | 自动开箱机 |  | 金旺包装科技/CPK-40 | S30408 | 成品物料 | 常温 | ATM | 011包装线 | 金旺包装科技 | 2015.02
619 | 气管式真空吸吊机 |  |  | Q335 | 成品物料 | 常温 | ATM | 011包装线 | Tawi
648 | 全自动四边封六列液体包装机（含蠕动泵） |  | 瑞安三阳 ruian sanyang | S30408 | 成品物料 | 常温 | 0.5 | 011包装线 | 瑞安三阳 | 2015.02
649 | 1.6米爬坡皮带输送机 |  | 瑞安三阳 ruian sanyang | S30408 | 成品物料 | 常温 | 0.5 | 011包装线 | 瑞安三阳 ruian sanyang | 2015.02
650 | 2米直线皮带输送机 |  | 汤姆 | S30408 | 成品物料 | 常温 | 0.5 | 011包装线 | TOM | 2015.02
651 | 1米直线皮带输送机 |  | 汤姆 | S30408 | 成品物料 | 常温 | 0.5 | 011包装线 | TOM | 2015.02
652 | 1.6米人工装盒台 |  | 汤姆 | S30408 | 成品物料 | 常温 | 0.5 | 011包装线 | TOM | 2015.02
653 | 人工装箱台 |  | 汤姆 | S30408 | 成品物料 | 常温 | 0.5 | 011包装线 | TOM | 2015.02
654 | 全自动封箱机 |  | 上海星路 | S30408 | 成品物料 | 常温 | 0.5 | 011包装线 | 上海星路 | 2015.02
655 | 500mm宽动力滚筒 |  | 汤姆 | S30408 | 成品物料 | 常温 | 0.5 | 011包装线 | TOM | 2015.02
656 | 500mm宽无动力滚筒 |  | 汤姆 | S30408 | 成品物料 | 常温 | 0.5 | 011包装线 | TOM | 2015.02
669 | 气动隔膜泵上料系统 |  | 威尔顿 | S31608 | 工艺物料 | 常温 | 0.32 | 014包装线 | 威尔顿 | 2015.02
670 | 高速不干胶定位贴标机 |  | 达尔嘉colamark/A108-H | S30408 | 工艺物料 | 常温 | 0.32 | 014包装线 | 达尔嘉colamark | 2015.02
671 | 灌装机 |  | AVE/24/6RV | S31608 | 工艺物料 | 常温 | 0.32 | 014包装线 | AVE | 2015.02
672 | 纸箱剔除装置 |  | 汤姆/ VC100/2.1 | S30408 | 工艺物料 | 常温 | 0.32 | 014包装线 | TOM | 2015.02
673 | 气管式真空吸吊机 |  | Tawi | S30408 | 工艺物料 | 常温 | 0.32 | 014包装线 | Tawi | 2015.02
674 | 纪正旋盖机 |  | 上海纪正机械有限公司JC-SP-08 | S30408 | 工艺物料 | 常温 | 0.32 | 014包装线 | 上海纪正机械有限公司 | 2015.02
675 | 半自动装箱机 |  | 江苏汤姆集团ZX-01 | S30408 | 工艺物料 | 常温 | 0.32 | 014包装线 | TOM | 2015.02
676 | AVE旋盖机 |  | AVE24/6RV | S31608 | 工艺物料 | 常温 | 0.32 | 014包装线 | AVE | 2015.02
678 | 014B包装线 |  | 半自动灌装机：5L/10L | S31600 | 化学物料 | 0~35 | 0~0.3 | 014包装线 |  | 2015.02
679 | 输送轨道及减速机 |  | NCR-GH 500KW/25A/220V/ | S31600 | 水 | 0~50 | 0~0.3 | 014包装线 | 广州广溢 | 2021.9
682 | 夹持输送装置 |  | 溢尔美 | sus304 | 化学物料 | 0~35 | 0~0.3 | 015包装线 | 苏州溢尔美 | 2021.3
683 | 机器人装盒系统（机械手） |  | 溢尔美（发那科 | sus304 | 化学物料 | 0~35 | 0~0.3 | 015包装线 | 苏州溢尔美 | 2021.3
684 | 开盒机 |  | 溢尔美 | sus304 | 化学物料 | 0~35 | 0~0.3 | 015包装线 | 苏州溢尔美 | 2021.3
685 | 过度输送装置 |  | 溢尔美 | sus304 | 化学物料 | 0~35 | 0~0.3 | 015包装线 | 苏州溢尔美 | 2021.3
686 | 分页机（说明书放置） |  |  | sus304 | 化学物料 | 0~35 | 0~0.3 | 015包装线 | 苏州溢尔美 | 2021.3
687 | 封盒机 |  |  | sus304 | 化学物料 | 0~35 | 0~0.3 | 015包装线 | 苏州溢尔美 | 2021.3
688 | 全自动封箱机 |  | MH-FJ-M-A/杭州永创 | sus304 | 化学物料 | 0~35 | 0~0.3 | 015包装线 | 上海星路 | 2021.3
689 | 全自动四边封六列颗粒包装机（防爆型） |  | DXDO-K900F | sus316L | 化学物料 | 0~35 | 0~0.3 | 015包装线 | 瑞安三阳 | 2015.02
690 | 1.6米爬坡皮带输送机 |  | 瑞安三阳 | sus304 | 成品 | 0~35 | 0~0.3 | 015包装线 | 瑞安三阳 | 2015.02
691 | 夹持输送装置 |  | 溢尔美 | sus304 | 成品 | 0~35 | 0~0.3 | 015包装线 | 苏州溢尔美 | 2021.3
692 | 机器人装盒系统（机械手） |  | 溢尔美（发那科） | sus304 | 成品 | 0~35 | 0~0.3 | 015包装线 | 苏州溢尔美 | 2021.3
693 | 全自动四边封六列颗粒包装机（防爆型） |  | 型号：DXDO-K900F三阳 | sus304 | 化学物料 | 0~36 | 0~0.4 | 015包装线 | TOM | 2015.02
694 | 1.6米爬坡皮带输送机 |  | 汤姆 | sus304 | 成品 | 0~36 | 0~0.4 | 015包装线 | TOM | 2015.02
695 | 1.6米直线皮带输送机 |  | 汤姆 | sus304 | 成品 | 0~36 | 0~0.4 | 015包装线 | TOM | 2015.02
696 | 2米直线皮带输送机 |  | 汤姆 | sus304 | 成品 | 0~36 | 0~0.4 | 015包装线 | TOM | 2015.02
697 | 1米直线皮带输送机 |  | 汤姆 | sus304 | 成品 | 0~36 | 0~0.4 | 015包装线 | TOM | 2015.02
698 | 1米直线皮带输送机 |  | 汤姆 | sus304 | 成品 | 0~36 | 0~0.4 | 015包装线 | TOM | 2015.02
699 | 1.6米人工装盒台 |  | 汤姆 | sus304 | 成品 | 0~36 | 0~0.4 | 015包装线 | TOM | 2015.02
700 | 人工装箱台 |  | 汤姆 | sus304 | 成品 | 0~36 | 0~0.4 | 015包装线 | TOM | 2015.02
701 | 全自动封箱机 |  | 上海星路 | sus304 | 成品 | 0~36 | 0~0.4 | 015包装线 | 上海星路 | 2015.02
702 | 500mm宽动力滚筒 |  | TOM | sus304 | 成品 | 0~36 | 0~0.4 | 015包装线 | TOM | 2015.02
703 | 500mm宽无动力滚筒 |  | 汤姆 | sus304 | 成品 | 0~36 | 0~0.4 | 015包装线 | TOM | 2015.02
704 | 水平式颗粒包装机（防爆型） |  | FJ-180Tom | sus304 | 化学物料 | 0~36 | 0~0.4 | 015包装线 | TOM | 2015.02
705 | 1.6米皮带输送机 |  | 汤姆 | sus304 | 成品 | 0~36 | 0~0.4 | 015包装线 | TOM | 2015.02
706 | 1米直线皮带输送机（带压辊） |  | 汤姆 | sus304 | 成品 | 0~36 | 0~0.4 | 015包装线 | TOM | 2015.02
707 | 人工装箱台 |  | 汤姆 | sus304 | 成品 | 0~36 | 0~0.4 | 015包装线 | TOM | 2015.02
708 | 纸箱剔除装置 |  | 梅特勒托利多 | sus304 | 成品 | 0~36 | 0~0.4 | 015包装线 | 梅特勒托利多 | 2015.02
709 | 全自动封箱机 |  | XL-50上海星路 | sus304 | 成品 | 0~36 | 0~0.4 | 015包装线 | 上海星路 | 2015.02
710 | 气管式真空吸吊机 |  | VC100/2.1Tawi | sus304 | 成品 | 0~36 | 0~0.4 | 015包装线 | Tawi | 2015.02
711 | 500mm宽动力滚筒 |  | 汤姆 | sus304 | 成品 | 0~36 | 0~0.4 | 015包装线 | TOM | 2015.02
712 | 500mm宽无动力滚筒 |  | 汤姆 | sus304 | 成品 | 0~36 | 0~0.4 | 015包装线 | TOM | 2015.02
713 | 颗粒农药全自动包装机（防爆型、螺杆计量） |  | Tom/FJ-1000LG | sus304 | 化学物料 | 0~36 | 0~0.4 | 015包装线 | TOM | 2015.02
714 | 2.7米爬坡皮带输送机2.7M |  | 汤姆 | sus304 | 成品 | 0~36 | 0~0.4 | 015包装线 | TOM | 2015.02
715 | 1米直线皮带输送机（带压辊） |  | 汤姆 | sus304 | 成品 | 0~36 | 0~0.4 | 015包装线 | TOM | 2015.02
716 | 人工装箱台 |  | 汤姆 | sus304 | 成品 | 0~36 | 0~0.4 | 015包装线 | TOM | 2015.02
717 | 纸箱剔除装置 |  | 梅特勒托利多 | sus304 | 成品 | 0~36 | 0~0.4 | 015包装线 | 梅特勒托利多 | 2015.02
718 | 全自动封箱机 |  | 上海星路/XL-50 | sus304 | 成品 | 0~36 | 0~0.4 | 015包装线 | 上海星路 | 2015.02
719 | 气管式真空吸吊机 |  | Tawi/ VC100/2.1 | sus304 | 成品 | 0~36 | 0~0.4 | 015包装线 | Tawi | 2015.02
720 | 500mm宽动力滚筒 |  | 汤姆 | sus304 | 成品 | 0~36 | 0~0.4 | 015包装线 | TOM | 2015.02
721 | 500mm宽无动力滚筒 |  | 汤姆 | sus304 | 成品 | 0~36 | 0~0.4 | 015包装线 | TOM | 2015.02
722 | 5KG下料封口机 |  | 上海申越包装机械有限公司 | sus304 | 成品 | 0~36 | 0~0.4 | 015包装线 | 上海申越包装机械有限公司 | 2017.12
723 | 冷水塔风机 |  | 风机型号KFT-400C1 流量250m³/H 功率 7.5KW 尺寸2370 | 玻璃钢 | 冷却水 | 25 | 常压 | 091工艺水系统 | 金日 | 2015.02
724 | 冷水塔风机 |  | 风机型号KFT-400C1 流量250m³/H 功率 7.5KW 尺寸2370 | 玻璃钢 | 冷却水 | 25 | 常压 | 091工艺水系统 | 金日 | 2015.02
725 | 多级泵 |  | 流量：1m3/h,扬程：122m，功率：1.1KW，转速：2900r/min | 碳钢 | 软水 | 25 | 1 | 蒸汽系统 | 南方泵业 | 2024.12
726 | 多级泵 |  | 流量：1m3/h,扬程：122m，功率：1.1KW，转速：2900r/min | 碳钢 | 软水 | 25 | 1 | 蒸汽系统 | 南方泵业 | 2024.12
866 | 污水泵 | 离心泵 | 型号：50WFB-B 流量：10m3/h,扬程:30m,自吸高度:6m,功率：5.5KW | SUS304 | 废水 | 0~43 | 0.3 | 包装车间 | 上海利士泵业有限公司 | 2015.01
867 | 污水泵 | 离心泵 | 型号：50WFB-B 流量：10m3/h,扬程:30m,自吸高度:6m,功率：5.5KW | SUS304 | 废水 | 0~43 | 0.3 | 包装车间 | 上海利士泵业有限公司 | 2015.01
868 | 污水泵 | 离心泵 | 型号：50WFB-B 流量：10m3/h,扬程:30m,自吸高度:6m,功率：5.5KW | SUS304 | 废水 | 0~43 | 0.3 | 包装车间 | 上海利士泵业有限公司 | 2015.01
869 | 污水泵 | 离心泵 | 型号：50WFB-B 流量：10m3/h,扬程:30m,自吸高度:6m,功率：5.5KW | SUS304 | 废水 | 0~43 | 0.3 | 包装车间 | 上海利士泵业有限公司 | 2015.01
870 | 污水泵 | 离心泵 | 型号：50WFB-B 流量：10m3/h,扬程:30m,自吸高度:6m,功率：5.5KW | SUS304 | 废水 | 0~43 | 0.3 | 包装车间 | 上海利士泵业有限公司 | 2015.01
871 | 污水泵 | 离心泵 | 型号：50WFB-B 流量：10m3/h,扬程:30m,自吸高度:6m,功率：5.5KW | SUS304 | 废水 | 0~43 | 0.3 | 包装车间 | 上海利士泵业有限公司 | 2015.01
872 | 污水泵 | 离心泵 | 型号：50WFB-B 流量：10m3/h,扬程:30m,自吸高度:6m,功率：5.5KW | SUS304 | 废水 | 0~43 | 0.3 | 包装车间 | 上海利士泵业有限公司 | 2015.01
877 | 消防增压泵 | 多级离心泵 | 最大工作压力10~16bar 流量10m3/h 扬程38M 功率1.9KW 220V 50HZ 转速 2755~2770r/min效率 75%~76% | CS/橡胶囊 | 水 | 0~43 | 1.6 | 015车间2F东北角 | 瑞士格兰富股份有限公司 | 2014.1
878 | XBD恒压消防泵 | 管道泵 | 流量0~5L/S 压力0.16Mpa 转速2960r/min 允许进口压力0.4Mpa | CS | 水 | 0~43 | 0.6 | 015车间楼顶 | 上海凯泉泵业集团有限公司 | 2014.1
879 | XBD恒压消防泵 | 管道泵 | 流量0~5L/S 压力0.16Mpa 转速2960r/min 允许进口压力0.4Mpa | CS | 水 | 0~43 | 0.6 | 015车间楼顶 | 上海凯泉泵业集团有限公司 | 2014.1

## 仪表设备
序号 | 设备名称 | 仪表品牌 | 仪表量程设置 | DCS量程设置 | 变送器型号 | 传感器型号 | 系列号 | 投用日期
1 | 超声波物位计 | E+H | 0-1.15M | 0-1.15M | FMU30-AAHEAAGGF | FMU30-1020/0 | J5019A2513E | 2015.02
2 | 超声波物位计 | E+H | 0-1.4M | 0-1.4M | FMU30-AAHEAAGGF | FMU30-1020/0 | HB00520113E | 2015.02
3 | 超声波物位计 | E+H | 0-5.75M | 0-5.75M | FMU30-AAHEABGHF | FMU30-10A1/0 | H801132513E | 2015.02
4 | 超声波物位计 | E+H | 0-1.15M | 0-1.15M | FMU30-AAHEAAGGF | --- | J501922513E | 2015.02
5 | 超声波物位计 | E+H | 0-3.2M | 0-3.2M | Prosonic T | --- | HB00550113E | 2015.02
6 | 超声波物位计 | E+H |  |  | FMU30-AAHEAAGGF | FMU30-1020/0 | HB00520113E | 2015.02
7 | 超声波物位计 | E+H |  |  | FMU30-AAHEAAGGF | FMU30-1020/0 | HB5019A2513E | 2015.02
8 | 液位计 | E+H | L=10M | L=10M | FMX21-10T5/0 | --- | J3004B25122 | 2015.02
9 | 磁翻板液位计 | 宜兴市圣源自动化设备有限公司 | 0-1.25M | 0-1.25M | UHZ-CD | --- | 140326 | 2015.02
10 | 磁翻板液位计 |  | 0-0.9M | 0-0.9M | UHZ-CD | --- | 140328 | 2015.02
11 | 磁翻板液位计 | 宜兴市圣源自动化设备有限公司 | 0-0.9M | 0-0.9M | UHZ-CD | --- | 140330 | 2015.02
12 | 磁翻板液位计 |  | 0-0.9M | 0-0.9M | UHZ-CD | --- | 140338 | 2015.02
13 | 磁翻板液位计 |  | 0-0.9M | 0-0.9M | UHZ-CD | --- | 140327 | 2015.02
14 | 磁翻板液位计 |  | 0-0.9M | 0-0.9M | UHZ-CD | --- | 140329 | 2015.02
15 | 磁翻板液位计 |  | 0-0.9M | 0-0.9M | UHZ-CD | --- | 140331 | 2015.02
16 | 磁翻板液位计 |  | 0-0.9M | 0-0.9M | UHZ-CD | --- | 140332 | 2015.02
17 | 磁翻板液位计 |  | 0-1M | 0-1M | UHZ-CD | --- | 140335 | 2015.02
18 | 磁翻板液位计 |  | 0-1.0M | 0-1.0M | UHZ-CD | --- | 140334 | 2015.02
19 | 磁翻板液位计 |  | 0-0.9M | 0-0.9M | UHZ-CD | --- | 140339 | 2015.02
20 | 磁翻板液位计 |  | 0-0.9M | 0-0.9M | UHZ-CD | --- | 140333 | 2015.02
21 | 磁翻板液位计 | 宜兴市圣源自动化设备有限公司 | 0-2.7M | 0-2.7M | UHZ-CD | --- | 140336 | 2015.02
22 | 磁翻板液位计 |  | 0-2.7M | 0-2.7M | UHZ-CD | --- | 140337 | 2015.02
23 | 浮球液位开关 | 兴化雪松仪表厂 |  |  | UOK-02 | --- |  | 2015.02
#REF! | 雷达物位计 | E+H | 0-2600mm | 0-100% | FMR240-A5V1APJAA4A | --- | HC007D2508D | 2015.02
#REF! | 雷达物位计 | E+H | 0-2600mm | 0-100% | FMR240-A5V1APJAA4A | --- | HC007E2508D | 2015.02
#REF! | 雷达物位计 | E+H | 0-2600mm | 0-100% | FMR240-A5V1APJAA4A | --- | HC00152508D | 2015.02
#REF! | 雷达物位计 | E+H | 0-1500mm | 0-100% | FMR240-J3V1AEJAC4A | --- | HC000E2508D | 2015.02
#REF! | 雷达物位计 | E+H | 0-1500mm | 0-100% | FMR240-J3V1AEJAC4A | --- | HC00112508D | 2015.02
#REF! | 雷达物位计 | E+H | 0-2000mm | 0-100% | FMR240-J3V1AEJAC4A | --- | HC00122508D | 2015.02
#REF! | 雷达物位计 | E+H | 0-2600mm | 0-100% | FMR240-A5V1APJAA4A | --- | HC00162508D | 2015.02
#REF! | 雷达物位计 | E+H | 0-2600mm | 0-100% | FMR240-A5V1APJAA4A | --- | HC00832508D | 2015.02
#REF! | 雷达物位计 | E+H | 0-2600mm | 0-100% | FMR240-A5V1APJAA4A | --- | HC00342508D | 2015.02
#REF! | 雷达物位计 | E+H | 0-2600mm | 0-100% | FMR240-A5V1APJAA4A | --- | HC00132508D | 2015.02
#REF! | 雷达物位计 | E+H | 0-2600mm | 0-100% | FMR240-A5V1APJAA4A | --- | HC00872508D | 2015.02
#REF! | 差压变送器(液位) | 重庆横河川仪表有限公司 | 0-30 kpa | 0-100% | EJA210E | GYJ13..1043X | S4T723044730 5 | 2015.02
#REF! | 雷达物位计 | E+H | 0-3500mm | 0-100% | FMR240-A9V1APJAA4A | --- | HC00AB0108D | 2015.02
#REF! | 雷达物位计 | E+H | 0-2600mm | 0-100% | FMR240-A5V1APJAA4A | --- | HC008B2508D | 2015.02
#REF! | 雷达物位计 | E+H | 0-3300mm | 0-100% | FMR240-A5V1APJAA4A | --- | HC00902508D | 2015.02
#REF! | 雷达物位计 | E+H | 0-3500mm | 0-100% | FMR240-A5V1APJAA4A | --- | HC00922508D | 2015.02
#REF! | 差压变送器(液位) | E+H | 0~1000mm | 0-100% | FMD77-QBC7F21D5AAA | FMD77-9K2410 | HC00DF0109D | 2015.02
#REF! | 超声波物位计 | E+H | 0~600 | 0-100% | FMU40-QRB2A4 | GYJ12.1530X | J100912509A | 2015.02
#REF! | 超声波物位计 | E+H | 0~600 | 0-100% | FMU40-QRB2A4 | GYJ12.1530X | J100922509A | 2015.02
#REF! | 超声波物位计 | E+H | 0~600 | 0-100% | FMU40-QRB2A4 | GYJ12.1530X | J100932509A | 2015.02
#REF! | 超声波物位计 | E+H | 0~600 | 0-100% | FMU40-QRB2A4 | GYJ12.1530X | J100942509A | 2015.02
#REF! | 超声波物位计 | E+H | 0~600 | 0-100% | FMU40-QRB2A4 | GYJ12.1530X | J100952509A | 2015.02
#REF! | 超声波物位计 | E+H | 0~5000 | 0-100% | FMU40-6RB2C2 | T400C80109A | XA00179A | 2022.1
#REF! | 超声波物位计 | E+H | 0~2500 | 0-100% | FMU30-AAHEAAGGF | FMU30-1020/0 | HC00432610E | 2015.02
#REF! | 超声波物位计 | E+H | 0~3000 | 0-100% | FMU30-AAHEAAGGF | FMU30-1020/0 | HC00082507A | 2015.02
#REF! | 超声波物位计 | E+H | 0~2500 | 0-100% | FMU30-AAHEAAGGF | FMU30-1020/0 | HC00392513E | 2015.02
#REF! | 超声波物位计 | E+H | 0~2500 | 0-100% | FMU30-AAHEAAGGF | FMU30-1020/0 | HC00382513E | 2015.02
#REF! | 超声波物位计 | E+H | 0~2500 | 0-100% | FMU30-AAHEAAGGF | FMU30-1020/0 | HC003A2513E | 2015.02
#REF! | 超声波物位计 | E+H | 0~2500 | 0-100% | FMU30-AAHEAAGGF | FMU30-1020/0 | HC00392513E | 2015.02
#REF! | 超声波物位计 | E+H | 0~2500 | 0-100% | FMU30-AAHEAAGGF | FMU30-1020/0 | HC003E2513E | 2015.02
#REF! | 磁性浮球液位计 | 常州成丰流量仪表有限公司 | 3250mm | 0-100% | UHC-5203040B | --- | 15010008 | 2015.02
#REF! | 磁性浮球液位计 | 常州成丰流量仪表有限公司 | 2825mm | 0-100% | UHC-5203040B | --- | 15010009 | 2015.02
#REF! | 磁性浮球液位计 | 常州成丰流量仪表有限公司 | 3.005米 | 0-100% | UHC-52D3040B | --- | 1407977 | 2015.02
#REF! | 磁性浮球液位计 | 常州成丰流量仪表有限公司 | 3.005米 | 0-100% | UHC-52D3040B | --- | 1407978 | 2015.02
#REF! | 磁性浮球液位计 | 常州成丰流量仪表有限公司 | 2.605米 | 0-100% | UHC-52D3040B | --- | 1407979 | 2015.02
#REF! | 磁性浮球液位计 | 常州成丰流量仪表有限公司 | 2.8米 | 0-100% | UHC-52D3040B | --- | 1407980 | 2015.02
#REF! | 磁性浮球液位计 | 常州成丰流量仪表有限公司 | 2.4米 | 0-100% | UHC-52D3040B | --- | 1407981 20190710 | 2015.02
#REF! | 磁翻板液位计 | 常州成丰流量仪表有限公司 | 650mm | 0-100% | UHC-517.CBP | --- | 1407089 | 2015.02
#REF! | 超声波物位计 | E+H | 0~4000 | 0-100% | FMU30-AAHEAAGGF | FMU30-1020/0 | HC003A2513E | 2015.02
#REF! | 超声波物位计 | E+H | 0~5000 | 0-100% | FMU30-AAHEAAGGF | FMU30-1020/0 | HC00362513E | 2015.02
#REF! | 超声波物位计 | E+H |  | 0-100% | FMU30-AAHEAAGGF | FMU30-1020/0 | S4076F2513E | 2015.02
#REF! | 超声波物位计 | E+H |  | 0-100% | FMU30-AAHEAAGGF | FMU30-1020/0 | S4075F2513E | 2000.12
#REF! | 超声波物位计 | E+H | 0-1.15M | 0.1-1.15M | FMU30-AAHEAAGGF | FMU30-1020/0 | J5019A2513E | 2015.02
#REF! | 超声波物位计 | E+H | 0-1.4M | 0.1-1.2M | FMU30-AAHEAAGGF | FMU30-1020/0 | HB00520113E | 2015.02
#REF! | 超声波物位计 | E+H | 0-5.75M | 1-5.6M | FMU30-AAHEABGHF | FMU30-10A1/0 | H801132513E | 2015.02
#REF! | 超声波物位计 | E+H | 0-1.15M | 0.01-1.1M | FMU30-AAHEAAGGF | FMU30-10A1/0 | J501922513E | 2015.02
#REF! | 超声波物位计 | E+H | 0-3.2M | 0.01-3.2M | Prosonic T |  | HB00550113E | 2015.02
#REF! | 超声波物位计 | E+H | 0-4.8M |  | FMU30-AAHEABGHF | FMU30-10A1/0 | H801292513E | 2015.02
#REF! | 超声波物位计 | E+H | 0-2.5M |  | FMU30-AAHEAAGGF | FMU30-1020/0 | M501492513E | 2015.02
#REF! | 超声波物位计 | E+H | 0-5.9M |  | FMU30-AAHEABGHF | FMU30-10A1/0 | M203182513E | 2015.02
#REF! | 超声波物位计 | E+H | 0-1.5M |  | FMU30-AAHEAAGGF | FMU30-1020/0 | M501502513E | 2015.02
#REF! | 磁翻板液位计 | 上海凡宜科技电子有限公司 | 3.8m 磁翻板 | 0-100% | EFA11B1II1-3762M |  |  | 2015.02
#REF! | 差压计 | WIKA | 0～15000（mmh2o） | 现场指示 |  |  | 883275140003 | 2015.02
#REF! | 电容液位计 | E+H | 700mm | 0-1000mm |  | FMI51-K1AGEJA1A1A Liquicap M |  | 2015.02
#REF! | 差压变送器(液位) | 重庆横河川仪表有限公司 | 0～100kpa | 0-100% | 型号EJA110A |  |  | 2015.02
#REF! | 电容液位计 | 易福门 | 1000mm | 0-700MM | FTL51-AGR2BB2G4A | FTL51-3C5KI/0 |  | 2015.02
#REF! | 液位计 | E+H | L=10M | 4-5.7M | FMX21-10T5/0 |  | J3004B25122 | 2015.02
#REF! | 磁翻板液位计 | 宜兴市圣源自动化设备有限公司 | 0-1.25M | 0.4-1.2M | UHZ-CD | --- | 140326 | 2015.02
#REF! | 磁翻板液位计 | 宜兴市圣源自动化设备有限公司 | 0-0.9M | 0.01-0.9M | UHZ-CD | --- | 140328 | 2015.02
#REF! | 磁翻板液位计 | 宜兴市圣源自动化设备有限公司 | 0-0.9M | 0.01-0.9M | UHZ-CD | --- | 140330 | 2015.02
#REF! | 磁翻板液位计 | 宜兴市圣源自动化设备有限公司 | 0-0.9M | 0.01-0.9M | UHZ-CD | --- | 140338 | 2015.02
#REF! | 磁翻板液位计 | 宜兴市圣源自动化设备有限公司 | 0-0.9M | 0.01-0.9M | UHZ-CD | --- | 140327 | 2015.02
#REF! | 磁翻板液位计 | 宜兴市圣源自动化设备有限公司 | 0-0.9M | 0.01-0.9M | UHZ-CD | --- | 140329 | 2015.02
#REF! | 磁翻板液位计 | 宜兴市圣源自动化设备有限公司 | 0-0.9M | 0.01-0.9M | UHZ-CD | --- | 140331 | 2015.02
#REF! | 磁翻板液位计 | 宜兴市圣源自动化设备有限公司 | 0-0.9M | 0.01-0.9M | UHZ-CD | --- | 140332 | 2015.02
#REF! | 磁翻板液位计 | 宜兴市圣源自动化设备有限公司 | 0-1M | 0.01-0.9M | UHZ-CD | --- | 140335 | 2015.02
#REF! | 磁翻板液位计 | 宜兴市圣源自动化设备有限公司 | 0-1.0M | 0-1M | UHZ-CD | --- | 140334 | 2015.02
#REF! | 磁翻板液位计 | 宜兴市圣源自动化设备有限公司 | 0-0.9M | 0.01-0.9M | UHZ-CD | --- | 140339 | 2015.02
#REF! | 磁翻板液位计 | 宜兴市圣源自动化设备有限公司 | 0-0.9M | 0.01-0.9M | UHZ-CD | --- | 140333 | 2015.02
#REF! | 磁翻板液位计 | 宜兴市圣源自动化设备有限公司 | 0-2.7M | 0.2-2.5M | UHZ-CD | --- | 140336 | 2015.02
#REF! | 磁翻板液位计 | 宜兴市圣源自动化设备有限公司 | 0-2.7M | 0.2-2.5M | UHZ-CD | --- | 140337 | 2015.02
#REF! | 磁翻板液位计 | 宜兴市圣源自动化设备有限公司 | 0-1.3M |  | UHZ-CD | --- | 171373 | 2015.02
#REF! | 磁翻板液位计 | 宜兴市圣源自动化设备有限公司 | 0-0.9M |  | UHZ-CD | --- | 171325 | 2015.02
#REF! | 磁翻板液位计 | 宜兴市圣源自动化设备有限公司 | 0-0.9M |  | UHZ-CD | --- | 171324 | 2015.02
#REF! | 磁翻板液位计 | 宜兴市圣源自动化设备有限公司 | 0-0.9M |  | UHZ-CD | --- | 171323 | 2015.02
#REF! | 磁翻板液位计 | 宜兴市圣源自动化设备有限公司 | 0-0.9M |  | UHZ-CD | --- |  | 2015.02
#REF! | 磁翻板液位计 | 盐城博瑞德 | 0-1.0M | --- | UHZ | --- |  | 2015.02
#REF! | 磁翻板液位计 | 盐城博瑞德 | 0-1.0M | --- | UHZ | --- |  | 2015.02
#REF! | 磁翻板液位计 | 盐城博瑞德 | 0-1.0M | --- | UHZ | --- |  | 2015.02
#REF! | 磁翻板液位计 | 盐城博瑞德 | 0-1.0M | --- | UHZ | --- |  | 2015.02
#REF! | 磁翻板液位计 | 盐城博瑞德 | 0-1.0M | --- | UHZ | --- |  | 2015.02
#REF! | 磁翻板液位计 | 盐城博瑞德 | 0-1.0M | --- | UHZ | --- |  | 2015.02
#REF! | 磁翻板液位计 | 盐城博瑞德 | 0-1.0M | --- | UHZ | --- |  | 2015.02
#REF! | 磁翻板液位计 | 盐城博瑞德 | 0-1.0M | --- | UHZ | --- |  | 2015.02
#REF! | 磁翻板液位计 | 盐城博瑞德 | 0-1.0M | --- | UHZ | --- |  | 2015.02
#REF! | 磁翻板液位计 | 盐城博瑞德 | 0-1.0M | --- | UHZ | --- |  | 2015.02
#REF! | 磁翻板液位计 | 盐城博瑞德 | 0-1.0M | --- | UHZ | --- |  | 2015.02
#REF! | 磁翻板液位计 | 盐城博瑞德 | 0-1.0M | --- | UHZ | --- |  | 2015.02
#REF! | 磁翻板液位计 | 盐城博瑞德 | 0-1.0M | --- | UHZ | --- |  | 2015.02
#REF! | 磁翻板液位计 | 盐城博瑞德 | 0-1.0M | --- | UHZ | --- |  | 2015.02
#REF! | 磁翻板液位计 | 盐城博瑞德 | 0-1.0M | --- | UHZ | --- |  | 2015.02
#REF! | 磁翻板液位计 | 盐城博瑞德 | 0-1.0M | --- | UHZ | --- |  | 2015.02
#REF! | 磁翻板液位计 | 盐城博瑞德 | 0-1.0M | --- | UHZ | --- |  | 2015.02
#REF! | 磁翻板液位计 | 盐城博瑞德 | 0-1.0M | --- | UHZ | --- |  | 2015.02
#REF! | 超声波物位计 | E+H | 0-3.5M |  | FMU30-AAHEAAGGF | FMU30-1020/0 | M5014C2513E | 2015.02
#REF! | 压力变送器 | E+H | 0-1MPA | 0-1MPA | PMC51-AA21JA1SGCGCJA+AK | PMC51-8EE8/0 | PMC51-AA21JA1SGCGCJA+AK | 2015.02
#REF! | 压力变送器 | E+H | 0-1MPA | 0-1MPA | PMC51-8EE8/0 | Cerabar M | H7007125128 | 2015.02
#REF! | 压力变送器 | E+H | 0-1MPA | 0-1MPA | PMC51-8EE8/0 | Cerabar M | H7009D25128 | 2015.02
#REF! | 压力变送器 | E+H | 0-1MPA | 0-1MPA | PMC51-8EE8/0 | Cerabar M | H7008A25128 | 2015.02
#REF! | 压力变送器 | E+H | 0-1MPA | 0-1MPA | PMC51-8EE8/0 | Cerabar M | H7009125128 | 2015.02
#REF! | 压力变送器 | 罗斯蒙特 | -50-600 kpa | -50-600 kpa | 3051GP2A2B21AB4E5M5S1 | --- | 6386354 | 2015.02
#REF! | 压力变送器 | 罗斯蒙特 | 0~1.0MPa | 0~1.0MPa | 3051GP2A2B21AB4E5M5S1 | --- | 6386355 | 2015.02
#REF! | 压力变送器 | 罗斯蒙特 | -50-600 kpa | -50-600 kpa | 3051GP2A2B21AB4E5M5S1 | --- | 6386358 | 2015.02
#REF! | 压力变送器 | 罗斯蒙特 | -50-600 kpa | -50-600 kpa | 3051GP1A2B21AB4E5M5S1 | --- | 6386359 | 2015.02
#REF! | 压力变送器 | 罗斯蒙特 | -50-600 kpa | -50-600 kpa | 3051GP2A2B21AB4E5M5S1 | --- | 6386360 | 2015.02
#REF! | 压力变送器 | 罗斯蒙特 | -50-600 kpa | -50-600 kpa | 3051GP2A2B21AB4M5S1 | --- | 6386992 | 2015.02
#REF! | 压力变送器 | 罗斯蒙特 | -0.01~0.01MPa | -0.01~0.01MPa | 3051DG2A22A1AB4M5S1E8HR5 | --- | 6386371 | 2015.02
#REF! | 压力变送器 | 罗斯蒙特 | -0.01~0.01MPa | -0.01~0.01MPa | 3051DG2A22A1AB4M5S1E8HR5 | --- | 6386372 | 2015.02
#REF! | 压力变送器 | 罗斯蒙特 | -50-600 kpa | -50-600 kpa | 3051GP2A2B21AB4E5M5S1 | --- | 6386370 | 2015.02
#REF! | 压力变送器 | 罗斯蒙特 | 0~1.0MPa | 0~1.0MPa | 3051GP2A2B21AB4E5M5S1 | --- | 6386376 | 2015.02
#REF! | 压力变送器 | 罗斯蒙特 | 0~1.0MPa | 0~1.0MPa | 3051GP2A2B21AB4E5M5S1 | --- | 6386377 | 2015.02
#REF! | 压力变送器 | 罗斯蒙特 | 0~1.0MPa | 0~1.0MPa | 3051GP2A2B21AB4E5M5S1 | --- | 6386378 | 2015.02
#REF! | 压力变送器 | 罗斯蒙特 | -0.01~0.01MPa | -0.01~0.01MPa | 3051DG2A22A1AB4M5S1E8HR5 | --- | 6386386 | 2015.02
#REF! | 压力变送器 | 罗斯蒙特 | -0.01~0.01MPa | -0.01~0.01MPa | 3051DG2A22A1AB4M5S1HR5 3051CG2A22A1AS1M5B4HR5K8 | --- | 6386387 079095340 | 2015.02
#REF! | 压力变送器 | 罗斯蒙特 | 0-0.4MPa | 0-0.4MPa | 3051GP2A2B21AB4M5 | --- | 6386390 | 2015.02
#REF! | 压力变送器 | 罗斯蒙特 | -50KPa~400KPa | -50KPa~400KPa | 3051GP2A2B21AB4M5S1 | --- | 6386394 | 2015.02
#REF! | 压力变送器 | 罗斯蒙特 | 0~1.0MPa | 0~1.0MPa | 3051GP2A2B21AB4M5S1 | --- | 6386395 | 2015.02
#REF! | 压力变送器 | 罗斯蒙特 | -4KPa~150KPa | -4KPa~150KPa | 3051GP1A2B21AB4E5M5S1 | --- | 6386323 | 2015.02
#REF! | 压力变送器 | 重庆横河川仪表有限公司 | 0~1.0MPa | 0~1.0MPa | EJA438E JASCJ-917EA-WA12B1SW00-BA22 | --- | S4Y407093 | 2022.1
#REF! | 压力变送器 | 罗斯蒙特 | 0~1.0MPa | 0~1.0MPa | 3051GP2A2B21AB4M5S1HR5 | --- | 7750118 | 2022.1
#REF! | 压力变送器 | 罗斯蒙特 | -4KPa~160KPa | -4KPa~160KPa | 3051GP1A2B21AB4E5M5S1 | --- | 6386401 | 2015.02
#REF! | 压力变送器 | 罗斯蒙特 | 0~1.0MPa | 0~1.0MPa | 3051GP2A2B21AB4M5 | --- | 6386410 | 2015.02
#REF! | 压力变送器 | 罗斯蒙特 | 0~0.6MPa | 0~0.6MPa | 3051GP2A2B21AB4M5 | --- | 6386412 | 2015.02
#REF! | 压力变送器 | 罗斯蒙特 | 0-0.4MPa | 0-0.4MPa | 3051GP2A2B21AB4M5 | --- | 6386413 | 2015.02
#REF! | 压力变送器 | 罗斯蒙特 | 0~1.0MPa | 0~1.0MPa | 3051GP2A2B21AB4M5S1 | --- | 6386414 | 2015.02
#REF! | 压力变送器 | 罗斯蒙特 | -2～0.05KPA | -2～0KPA | 3051G1A22A1AM5B4DFE8 | --- | 6943543 | 2015.02
#REF! | 压力变送器 | 罗斯蒙特 | -12~12KPA | -12~12KPA | 3051GP2A22A1AS2M5BEHR5 | --- | 6376685 | 2015.02
#REF! | 压力变送器 | E+H | 0.5-10 bar | 0.5-10 bar | PMC51-890010 | --- | 570094.1128 | 2015.02
#REF! | 压力变送器 | E+H | 0.5-10 bar | 0.5-10 bar | PMC51-890010 | --- | 17009501128 | 2015.02
#REF! | 压力变送器 | 罗斯蒙特 | 0-2 KPA | 0-2 KPA | 3051DP2A22A1AS2M5B4G8HR5 | --- | 17009501175 | 2015.02
#REF! | 压力变送器 | 罗斯蒙特 | 0-2 KPA | 0-2 KPA | 3051DP2A22A1AS2M5B4ESHR5 | --- | 6391496 | 2015.02
#REF! | 压力变送器 | 罗斯蒙特 | -10-10 KPA | -10-10 KPA | 3051DP2A22A1AM5B4DEE3HR5 | --- | 66700106 | 2015.02
#REF! | 压力变送器 | 罗斯蒙特 | 0-1000KPA | 0-1000KPA | 3051GP2A2B21AB4M5S1 | --- | 6386417 | 2015.02
#REF! | 压力变送器 | 罗斯蒙特 | 0-1000KPA | 0-1000KPA | 3051GP2A2B21AB4M5S1 | --- | 6386418 | 2015.02
#REF! | 压力变送器 | E+H | 成套设备 | 成套设备 | 3010PSI压变 | --- | — | 2015.02
#REF! | 压力变送器 | E+H | 成套设备 | 成套设备 | 3010PSI压变 | --- | — | 2015.02
#REF! | 压力变送器 | 丹纳赫西特 | 0～500pa | 0～500pa | 1160X71投料系统 | --- | C2055862 | 2015.02
#REF! | 压力变送器 | 罗斯蒙特 | -50-600 | -50-600 | 3051GP2A2B21AB4E5M5S1 | --- | 6286355 | 2015.02
#REF! | 压力表 | 安徽天康 | 0-0.6Mpa | --- | Y-100B | --- | 2013090308 | 2015.02
#REF! | 压力表 | 安徽天康 | 0-0.6Mpa | --- | Y-100B | --- | 2013090305 | 2015.02
#REF! | 压力表 | 安徽天康 | 0-0.6Mpa | --- | Y-100B | --- | 2013090309 | 2015.02
#REF! | 压力表 | 安徽天康 | 0-0.6Mpa | --- | Y-100B | --- | 2013090313 | 2015.02
#REF! | 压力表 | 安徽天康 | 0-0.6Mpa | --- | Y-100B | --- | 2013090306 | 2015.02
#REF! | 压力表 | 安徽天康 | 0-0.4Mpa | --- | Y-100B | --- | 2013090195 | 2015.02
#REF! | 压力表 | 安徽天康 | 0-1.6Mpa | --- | Y-100B | --- | 2013090311 | 2015.02
#REF! | 压力表 | 安徽天康 | 0-0.6Mpa | --- | Y-100B | --- | 2013090302 | 2015.02
#REF! | 压力表 | 安徽天康 | 0-0.6Mpa | --- | Y-100B | --- | 2013090307 | 2015.02
#REF! | 压力表 | 安徽天康 | 0-0.6Mpa | --- | Y-100B | --- | 2013090301 | 2015.02
#REF! | 压力表 | 安徽天康 | 0-0.6Mpa | --- | Y-100B | --- | 2013090303 | 2015.02
#REF! | 压力表 | 安徽天康 | 0-0.6Mpa | --- | Y-100B | --- | 2013090314 | 2015.02
#REF! | 压力表 | 安徽天康 | 0-0.6Mpa | --- | Y-100B | --- | 2013090312 | 2015.02
#REF! | 压力表 | 安徽天康 | 0-1.6Mpa | --- | Y-100B | --- | 2013090180 | 2015.02
#REF! | 压力表 | 安徽天康 | 0-0.06Mpa | --- | Y-100B | --- | 2013090168 | 2015.02
#REF! | 压力表 | 安徽天康 | 0-1.6Mpa | --- | Y-100B | --- | 2013090197 | 2015.02
#REF! | 压力表 | 安徽天康 | 0-1.6Mpa | --- | Y-100B | --- |  | 2015.02
#REF! | 压力表 | 安徽天康 | 0-1.6Mpa | --- | Y-100B | --- | 2013090198 | 2015.02
#REF! | 压力表 | 安徽天康 | 0-1.6Mpa | --- | Y-100B | --- |  | 2015.02
#REF! | 压力表 | 安徽天康 | 0-0.6Mpa | --- | YN-100B/MF/316+PTFE | --- | 2013090261 | 2015.02
#REF! | 压力表 | 安徽天康 | 0-0.6Mpa | --- | YN-100B/MF/316+PTFE | --- | 2013090247 | 2015.02
#REF! | 压力表 | 安徽天康 | 0-0.6Mpa | --- | YN-100B/MF/316+PTFE | --- | 2013090268 | 2015.02
#REF! | 压力表 | 安徽天康 | 0-0.6Mpa | --- | YN-100B/MF/316+PTFE | --- | 2013090248 | 2015.02
#REF! | 压力表 | 安徽天康 | 0-0.6Mpa | --- | YN-100B/MF/316+PTFE | --- | 2013090224 | 2015.02
#REF! | 压力表 | 安徽天康 | 0-0.6Mpa | --- | YN-100B/MF/316+PTFE | --- | 2013090249 | 2015.02
#REF! | 压力表 | 安徽天康 | 0-0.6Mpa | --- | YN-100B/MF/316+PTFE | --- | 2013090202 | 2015.02
#REF! | 压力表 | 安徽天康 | 0-0.6Mpa | --- | YN-100B/MF/316+PTFE | --- | 2013090263 | 2015.02
#REF! | 压力表 | 安徽天康 | 0-0.6Mpa | --- | YN-100B/MF/316+PTFE | --- | 2013090213 | 2015.02
#REF! | 压力表 | 安徽天康 | 0-0.6Mpa | --- | YN-100B/MF/316+PTFE | --- | 2013090262 | 2015.02
#REF! | 压力表 | 安徽天康 | 0-0.6Mpa | --- | YN-100B/MF/316+PTFE | --- | 2013090259 | 2015.02
#REF! | 压力表 | 安徽天康 | 0-0.6Mpa | --- | YN-100B/MF/316+PTFE | --- | 2013090225 | 2015.02
#REF! | 压力表 | 安徽天康 | 0-0.6Mpa | --- | YN-100B/MF/316+PTFE | --- | 2013090220 | 2015.02
#REF! | 压力表 | 安徽天康 | 0-0.6Mpa | --- | YN-100B/MF/316+PTFE | --- | 2013090226 | 2015.02
#REF! | 压力表 | 安徽天康 | 0-0.6Mpa | --- | YN-100B/MF/316+PTFE | --- | 2013090208 | 2015.02
#REF! | 压力表 | 安徽天康 | 0-0.6Mpa | --- | YN-100B/MF/316+PTFE | --- | 2013090243 | 2015.02
#REF! | 压力表 | 安徽天康 | 0-0.6Mpa | --- | YN-100B/MF/316+PTFE | --- |  | 2015.02
#REF! | 压力表 | 安徽天康 | 0-0.6Mpa | --- | YN-100B/MF/316+PTFE | --- | 2013090214 | 2015.02
#REF! | 压力表 | 安徽天康 | 0-0.6Mpa | --- | YN-100B/MF/316+PTFE | --- | 2013090207 | 2015.02
#REF! | 压力表 | 安徽天康 | 0-0.6Mpa | --- | YN-100B/MF/316+PTFE | --- | 2013090234 | 2015.02
#REF! | 压力表 | 安徽天康 | 0-0.6Mpa | --- | YN-100B/MF/316+PTFE | --- | 2013090232 | 2015.02
#REF! | 压力表 | 安徽天康 | 0-0.6Mpa | --- | YN-100B/MF/316+PTFE | --- | 2013090266 | 2015.02
#REF! | 压力表 | 安徽天康 | 0-0.6Mpa | --- | YN-100B/MF/316+PTFE | --- | 2013090222 | 2015.02
#REF! | 压力表 | 安徽天康 | 0-0.6Mpa | --- | YN-100B/MF/316+PTFE | --- | 2013090207 | 2015.02
#REF! | 压力表 | 安徽天康 | 0-0.6Mpa | --- | YN-100B/MF/316+PTFE | --- | 2013090215 | 2015.02
#REF! | 压力表 | 安徽天康 | 0-0.6Mpa | --- | YN-100B/MF/316+PTFE | --- | 2013090230 | 2015.02
#REF! | 压力表 | 安徽天康 | 0-0.6Mpa | --- | YN-100B/MF/316+PTFE | --- | 2013090212 | 2015.02
#REF! | 压力表 | 安徽天康 | 0-0.6Mpa | --- | YN-100B/MF/316+PTFE | --- | 2013090273 | 2015.02
#REF! | 压力表 | 安徽天康 | 0-0.6Mpa | --- | YN-100B/MF/316+PTFE | --- | 2013090210 | 2015.02
#REF! | 压力表 | 安徽天康 | 0-0.6Mpa | --- | YN-100B/MF/316+PTFE | --- | 2013090272 | 2015.02
#REF! | 压力表 | 安徽天康 | 0-0.6Mpa | --- | YN-100B/MF/316+PTFE | --- | 2013090270 | 2015.02
#REF! | 压力表 | 安徽天康 | 0-0.6Mpa | --- | YN-100B/MF/316+PTFE | --- | 2013090223 | 2015.02
#REF! | 压力表 | 安徽天康 | 0-0.6Mpa | --- | YN-100B/MF/316+PTFE | --- | 2013090218 | 2015.02
#REF! | 压力表 | 安徽天康 | 0-0.6Mpa | --- | YN-100B/MF/316+PTFE | --- | 2013090227 | 2015.02
#REF! | 压力表 | 安徽天康 | 0-0.6Mpa | --- | YN-100B/MF/316+PTFE | --- | 2013090231 | 2015.02
#REF! | 压力表 | 安徽天康 | 0-0.6Mpa | --- | YN-100B/MF/316+PTFE | --- | 2013090269 | 2015.02
#REF! | 压力表 | 安徽天康 | 0-0.6Mpa | --- | YN-100B/MF/316+PTFE | --- | 2013090242 | 2015.02
#REF! | 压力表 | 安徽天康 | 0-0.6Mpa | --- | YN-100B/MF/316+PTFE | --- | 2013090206 | 2015.02
#REF! | 压力表 | 安徽天康 | 0-0.6Mpa | --- | YN-100B/MF/316+PTFE | --- | 2013090253 | 2015.02
#REF! | 压力表 | 安徽天康 | 0-0.6Mpa | --- | YN-100B/MF/316+PTFE | --- | 2013090216 | 2015.02
#REF! | 压力表 | 安徽天康 | 0-1.0Mpa | --- | YN-100B/MF/316+PTFE | --- | 2013090178 | 2015.02
#REF! | 压力表 | 安徽天康 | 0-0.6Mpa | --- | YN-100B/MF/316+PTFE | --- |  | 2015.02
#REF! | 压力表 | 安徽天康 | 0-0.6Mpa | --- | YN-100B/MF/316+PTFE | --- | 2013090228 | 2015.02
#REF! | 压力表 | 安徽天康 | 0-0.6Mpa | --- | YN-100B/MF/316+PTFE | --- | 2013090258 | 2015.02
#REF! | 压力表 | 安徽天康 | 0-0.6Mpa | --- | YN-100B/MF/316+PTFE | --- | 2013090255 | 2015.02
#REF! | 压力表 | 安徽天康 | 0-0.6Mpa | --- | YN-100B/MF/316+PTFE | --- | 2013090200 | 2015.02
#REF! | 压力表 | 安徽天康 | 0-0.6Mpa | --- | YN-100B/MF/316+PTFE | --- | 2013090235 | 2015.02
#REF! | 压力表 | 安徽天康 | -3.0-3.0KPa | --- | YPF-100B | --- |  | 2015.02
#REF! | 压力表 | 安徽天康 | -3.0-3.0KPa | --- | YPF-100B | --- | 20130923XX | 2015.02
#REF! | 压力表 | 安徽天康 | -6.0-6.0KPa | --- | YPF-100B | --- | 20130923XX | 2015.02
#REF! | 压力表 | 安徽天康 | -3.0-3.0KPa | --- | YPF-100B | --- | 20130923XX | 2015.02
#REF! | 压力表 | 安徽天康 | -3.0-3.0KPa | --- | YPF-100B | --- | 201309235X | 2015.02
#REF! | 压力表 | 安徽天康 | -3.0-3.0KPa | --- | YPF-100B | --- | 20130923XX | 2015.02
#REF! | 差压压力表 | 安徽天康 | 0-160kPa | --- | ECWPS-100 | --- |  | 2015.02
#REF! | 差压压力表 | 安徽天康 | 0-160kPa | --- | ECWPS-100 | --- |  | 2015.02
#REF! | 差压压力表 | 安徽天康 | 0-160kPa | --- | ECWPS-100 | --- |  | 2015.02
#REF! | 差压压力表 | 安徽天康 | 0-160kPa | --- | ECWPS-100 | --- |  | 2015.02
#REF! | 差压压力表 | 安徽天康 | 0-160kPa | --- | ECWPS-100 | --- |  | 2015.02
#REF! | 压力表 | 江苏佳越仪表科技有限公司 | 0-1Mpa | --- | Y(N)-100B/MF/316+PTFE | --- | 1505818 | 2015.02
#REF! | 压力表 | 安徽天康 | 0-0.6Mpa | --- | Y(N)-100B/MF/316+PTFE | --- | 2013090290 | 2015.02
#REF! | 压力表 | 安徽天康 | 0-0.6Mpa | --- | Y(N)-100B/MF/316+PTFE | --- | 2013090300 | 2015.02
#REF! | 压力表 | 安徽天康 | 0-0.6Mpa | --- | Y(N)-100B/MF/316+PTFE | --- | 2013090297 | 2015.02
#REF! | 压力表 | 安徽天康 | 0-0.6Mpa | --- | Y(N)-100B/MF/316+PTFE | --- | 2013090292 | 2015.02
#REF! | 压力表 | 安徽天康 | 0-0.6Mpa | --- | Y(N)-100B/MF/316+PTFE | --- | 2013090294 | 2015.02
#REF! | 压力表 | 安徽天康 | 0-0.6Mpa | --- | Y(N)-100B/MF/316+PTFE | --- | 2013090298 | 2015.02
#REF! | 压力表 | 安徽天康 | 0-0.6Mpa | --- | Y(N)-100B/MF/316+PTFE | --- | 2013090299 | 2015.02
#REF! | 压力表 | 安徽天康 | 0-0.6Mpa | --- | Y(N)-100B/MF/316+PTFE | --- | 2013090267 | 2015.02
#REF! | 压力表 | 安徽天康 | 0-0.6Mpa | --- | Y(N)-100B/MF/316+PTFE | --- | 2013090293 | 2015.02
#REF! | 压力表 | 安徽天康 | 0-0.6Mpa | --- | Y(N)-100B/MF/316+PTFE | --- | 2013090209 | 2015.02
#REF! | 压力表 | 安徽天康 | 0-0.6Mpa | --- | Y(N)-100B/MF/316+PTFE | --- | 2013090281 | 2015.02
#REF! | 压力表 | 安徽天康 | 0-0.6Mpa | --- | Y(N)-100B/MF/316+PTFE | --- | 2013090264 | 2015.02
#REF! | 压力表 | 安徽天康 | 0-0.6Mpa | --- | Y(N)-100B/MF/316+PTFE | --- | 2013090238 | 2015.02
#REF! | 压力表 | 安徽天康 | 0-0.6Mpa | --- | Y(N)-100B/MF/316+PTFE | --- | 2013090201 | 2015.02
#REF! | 压力表 | 安徽天康 | 0-0.6Mpa | --- | Y(N)-100B/MF/316+PTFE | --- | 2013090229 | 2015.02
#REF! | 压力表 | 安徽天康 | 0-0.6Mpa | --- | Y(N)-100B/MF/316+PTFE | --- | 2013090240 | 2015.02
#REF! | 压力表 | 安徽天康 | 0-0.6Mpa | --- | Y(N)-100B/MF/316+PTFE | --- | 2013090271 | 2015.02
#REF! | 压力表 | 安徽天康 | 0~1.0Mpa | --- | YN-100B | --- | 2013090324 | 2015.02
#REF! | 压力表 | 安徽天康 | 0~0.4Mpa | --- | YN-100B | --- | 2013090193 | 2015.02
#REF! | 压力表 | 安徽天康 | 0~1.0Mpa | --- | YN-100B | --- | 2013090328 | 2015.02
#REF! | 压力表 | 安徽天康 | -0.004~0.004 | --- | YPF-100B | --- | 201309236X | 2015.02
#REF! | 压力表 | 无锡惠华特种仪表有限公司 | -0.1~1.0Mpa | --- | Y-100 | --- | 19045351 | 2015.02
#REF! | 压力表 | 无锡惠华特种仪表有限公司 | -0.1~1.0Mpa | --- | Y-100 | --- | 19045349 | 2015.02
#REF! | 压力表 | 无锡惠华特种仪表有限公司 | -0.1~1.0Mpa | --- | Y-100 | --- | 19045352 | 2015.02
#REF! | 压力表 | 安徽天康 | -0.004-0.004 | --- | YPF-100B | --- | 201309236X | 2015.02
#REF! | 压力表 | 安徽天康 | -0.004~0.004 | --- | YPF-100B | --- | 20130923XX | 2015.02
#REF! | 压力表 | 安徽天康 | -0.004~0.004 | --- | YPF-100B | --- | 20130923XX | 2015.02
#REF! | 压力表 | 安徽天康 | 0~1.0Mpa | --- | YN-100B | --- | 2013090166 | 2015.02
#REF! | 差压压力表 | 安徽天康 | 0-100kPa | --- | ECWPS-100 | --- |  | 2015.02
#REF! | 差压压力表 | 安徽天康 | 0-100kPa | --- | ECWPS-100 | --- |  | 2015.02
#REF! | 差压压力表 | SAILSORS | -5 -- +5kpa | --- | A2/Z-10KPA | --- |  | 2000.12
#REF! | 压力表 | 安徽天康 | 0-1.0Mpa | --- | Y-100B | --- | 2013090231 | 2015.02
#REF! | 压力表 | 安徽天康 | -6KPa-6KPa | --- | YPF-100B | --- | 2014-04-3585 | 2015.02
#REF! | 压力表 | 江苏慧邦 | 0-1.0Mpa | --- | Y-100B | --- | W1108862 | 2015.02
#REF! | 压力表 | 安徽天康 | 0-0.6Mpa | --- | Y-100B | --- | 2013090310 | 2015.02
#REF! | 压力表 | 安徽天康 | 0-0.6Mpa | --- | YN-100B | --- | 2013090171 | 2015.02
#REF! | 压力表 | 安徽天康 | 0-0.4Mpa | --- | Y-100B | --- | 2013090191 | 2015.02
#REF! | 压力表 | 安徽天康 | 0-0.4Mpa | --- | Y-100B | --- | 2013090194 | 2015.02
#REF! | 压力表 | 安徽天康 | 0-0.4Mpa | --- | Y-100B | --- | 2013090186 | 2015.02
#REF! | 压力表 | 安徽天康 | 0-0.4Mpa | --- | Y-100B | --- | 2013090192 | 2015.02
#REF! | 压力表 | 安徽天康 | -10KPa-10KPa | --- | YPF-100B | --- | 20130923XX | 2015.02
#REF! | 压力表 | 安徽天康 | 0-0.4Mpa | --- | Y-100B | --- | 2013090187 | 2015.02
#REF! | 压力表 | 安徽天康 | -10KPa-10KPa | --- | YPF-100B | --- | 20130923XX | 2015.02
#REF! | 压力表 | 安徽天康 | -10KPa-10KPa | --- | YPF-100B | --- | 20130923XX | 2015.02
#REF! | 压力表 | 安徽天康 | -6KPa-6KPa | --- | YPF-100B | --- | 201309237X | 2015.02
#REF! | 压力表 | 安徽天康 | -6KPa-6KPa | --- | YPF-100B | --- | 20130923XX | 2015.02
#REF! | 压力表 | 安徽天康 | 0-0.6Mpa | --- | YN-100B/MF/316+PTFE | --- | 2013090288 | 2015.02
#REF! | 压力表 | 安徽天康 | 0-0.6Mpa | --- | YN-100B/MF/317+PTFE | --- | 2013090286 | 2015.02
#REF! | 压力表 | 安徽天康 | 0-0.6Mpa | --- | YN-100B/MF/318+PTFE | --- | 2013090289 | 2015.02
#REF! | 压力表 | 安徽天康 | 0-0.6Mpa | --- | YN-100B/MF/319+PTFE | --- | 2013090283 | 2015.02
#REF! | 压力表 | 安徽天康 | 0-1.0Mpa | --- | Y-100B | --- | 2013090319 | 2015.02
#REF! | 压力表 | 安徽天康 | 0-1.0Mpa | --- | Y-100B | --- | 2013090320 | 2015.02
#REF! | 压力表 | 安徽天康 | 0-1.0Mpa | --- | Y-100B | --- | 2013090327 | 2015.02
#REF! | 压力表 | 安徽天康 | 0-1.0Mpa | --- | Y-100B | --- | 2013090325 | 2015.02
#REF! | 压力表 | 安徽天康 | 0-1.0Mpa | --- | Y-100B | --- | 2013090323 | 2015.02
#REF! | 隔膜压力表 | 安徽天康 | 0-0.6Mpa | --- | YN-100B/MF/316+PTFE | --- | 2013090236 | 2015.02
#REF! | 隔膜压力表 | 安徽天康 | 0-0.6Mpa | --- | YN-100B/MF/316+PTFE | --- | 2013090276 | 2015.02
#REF! | 隔膜压力表 | 安徽天康 | 0-0.6Mpa | --- | YN-100B/MF/316+PTFE | --- | 2013090280 | 2015.02
#REF! | 隔膜压力表 | 安徽天康 | 0-0.6Mpa | --- | YN-100B/MF/316+PTFE | --- | 2013090265 | 2015.02
#REF! | 隔膜压力表 | 安徽天康 | 0-0.6Mpa | --- | YN-100B/MF/316+PTFE | --- | 2013090244 | 2015.02
#REF! | 隔膜压力表 | 安徽天康 | 0-0.6Mpa | --- | YN-100B/MF/316+PTFE | --- | 2013090256 | 2015.02
#REF! | 隔膜压力表 | 安徽天康 | 0-0.6Mpa | --- | YN-100B/MF/316+PTFE | --- | 2013090277 | 2015.02
#REF! | 隔膜压力表 | 安徽天康 | 0-0.6Mpa | --- | YN-100B/MF/316+PTFE | --- | 2013090239 | 2015.02
#REF! | 隔膜压力表 | 安徽天康 | 0-0.6Mpa | --- | YN-100B/MF/316+PTFE | --- | 2013090252 | 2015.02
#REF! | 隔膜压力表 | 安徽天康 | 0-0.6Mpa | --- | YN-100B/MF/316+PTFE | --- | 2013090275 | 2015.02
#REF! | 隔膜压力表 | 安徽天康 | 0-0.6Mpa | --- | YN-100B/MF/316+PTFE | --- | 2013090203 | 2015.02
#REF! | 隔膜压力表 | 安徽天康 | 0-0.6Mpa | --- | YN-100B/MF/316+PTFE | --- | 2013090257 | 2015.02
#REF! | 隔膜压力表 | 安徽天康 | 0-0.6Mpa | --- | YN-100B/MF/316+PTFE | --- | 2013090206 | 2015.02
#REF! | 隔膜压力表 | 安徽天康 | 0-0.6Mpa | --- | YN-100B/MF/316+PTFE | --- | 2013090245 | 2015.02
#REF! | 隔膜压力表 | 安徽天康 | 0-0.4Mpa | --- | YN-100B/MF/316+PTFE | --- | 2013090183 | 2015.02
#REF! | 隔膜压力表 | 安徽天康 | 0-0.4Mpa | --- | YN-100B/MF/316+PTFE | --- | 2013090182 | 2015.02
#REF! | 不锈钢耐震压力表 | 安徽天康 | 0-1.0Mpa | --- | YN-100B | --- | 2013090167 | 2015.02
#REF! | 不锈钢耐震压力表 | 安徽天康 | 0-1.0Mpa | --- | YN-100B | --- | 2013090165 | 2015.02
#REF! | 不锈钢耐震压力表 | 安徽天康 | 0-0.6Mpa | --- | YN-100B | --- | 2013090173 | 2015.02
#REF! | 不锈钢耐震压力表 | 安徽天康 | 0-0.6Mpa | --- | YN-100B | --- | 2013090172 | 2015.02
#REF! | 不锈钢耐震压力表 | 安徽天康 | 0-0.6Mpa | --- | YN-100B | --- | 2013090174 | 2015.02
#REF! | 不锈钢压力表 | 安徽天康 | 0-1.0Mpa | --- | Y-100B | --- | 2013090318 | 2015.02
#REF! | 不锈钢压力表 | 安徽天康 | 0-1.0Mpa | --- | Y-100B | --- | 2013090317 | 2015.02
#REF! | 隔膜耐震压力表 | 安徽天康 | 0-1.0Mpa | --- | YN-100B/MF/316+PTFE | --- | 2013090179 | 2015.02
#REF! | 隔膜耐震压力表 | 安徽天康 | 0-1.0Mpa | --- | YN-100B/MF/316+PTFE | --- | 2013090176 | 2015.02
#REF! | 隔膜耐震压力表 | 安徽天康 | 0-1.0Mpa | --- | YN-100B/MF/316+PTFE | --- | 2013090177 | 2015.02
#REF! | 隔膜耐震压力表 | 安徽天康 | 0-1.0Mpa | --- | YN-100B/MF/316+PTFE | --- | 2013090175 | 2015.02
#REF! | 膜片压力表 | 安徽天康 | -0.6-0.6kpa | --- | YPF-100B | --- | 20130923XX | 2015.02
#REF! | 膜片压力表 | 安徽天康 | 0-0.6Mpa | --- | YPF-100B | --- |  | 2015.02
#REF! | 不锈钢耐震压力表 | 安徽天康 | 0-0.25Mpa | --- | YN-100B | --- | 2013090169 | 2015.02
#REF! | 不锈钢耐震压力表 | 安徽天康 | 0-0.25Mpa | --- | YN-100B | --- | 2013090170 | 2015.02
#REF! | 隔膜耐震压力表 | 安徽天康 | 0-0.4Mpa | --- | YN-100B/MF/316+PTFE | --- | 2013090184 | 2015.02
#REF! | 隔膜耐震压力表 | 安徽天康 | 0-0.4Mpa | --- | YN-100B/MF/316+PTFE | --- | 2013090181 | 2015.02
#REF! | 膜片压力表 | 安徽天康 | 0-0.6Mpa | --- |  | --- |  | 2015.02
#REF! | 弹簧管压力表 | poland | 0～1.6Mpa | --- |  | --- |  | 2015.02
#REF! | 弹簧管压力表 | poland | 0～1.6Mpa | --- |  | --- |  | 2015.02
#REF! | 弹簧管压力表 | poland | 0～1.0Mpa | --- |  | --- |  | 2015.02
#REF! | 弹簧管压力表 | poland | 0～1.0Mpa | --- |  | --- |  | 2015.02
#REF! | 弹簧管压力表 | 安徽天康 | 0～0.4Mpa | --- |  | --- | 20130901814 | 2015.02
#REF! | 弹簧管压力表 | 安徽天康 | 0～0.4Mpa | --- |  | --- | 20130901815 | 2015.02
#REF! | 弹簧管压力表 | 安徽天康 | 0～0.25Mpa | --- |  | --- | 2013090170 | 2015.02
#REF! | 弹簧管压力表 | 安徽天康 | 0～0.25Mpa | --- |  | --- | 2013090169 | 2015.02
#REF! | 弹簧管压力表 | 江苏佳越 | 0～1.6Mpa | --- |  | --- | 14112007 | 2015.02
#REF! | 弹簧管压力表 | 雷尔达 | 0～1.6Mpa | --- |  | --- | Y009160208 | 2015.02
#REF! | 弹簧管压力表 | 江苏佳越 | ‘-800~800PA 轴向 | --- |  | --- |  | 2015.02
#REF! | 弹簧管压力表 | 无锡惠华特种仪表有限公司 | “-12kPa~12kPa | --- |  | --- | 17070169 | 2015.02
#REF! | 弹簧管压力表 | 江苏佳越 | ‘-800~800PA 轴向 | --- |  | --- |  | 2015.02
#REF! | 弹簧管压力表 | 江苏佳越 | ‘-800~800PA 轴向 | --- |  | --- |  | 2015.02
#REF! | 弹簧管压力表 | WIKA | 0~10bar 1/2NPT | --- |  | --- |  | 2015.02
#REF! | 弹簧管压力表 | 江苏慧邦控制系统有限公司 | 0~1Mpa 1/2NPT | --- |  | --- |  | 2015.02
#REF! | 015二楼平台 | MAGRFHELIC | -5~5kpa | --- |  | --- |  | 2015.02
#REF! | 压力表 | MAGRFHELIC | -5~5kpa | --- |  | --- |  | 2015.02
#REF! | 压力表 | MAGRFHELIC | -2~2kpa | --- |  | --- |  | 2015.02
#REF! | 压力表 | MAGRFHELIC | -2~2kpa | --- |  | --- |  | 2015.02
#REF! | 压力数显 | Autel srl |  |  | DPF15E |  |  | 2015.02
#REF! | 压力表 | 上海更劲仪表 | 0～2.5Mpa | --- |  | --- |  | 2015.02
#REF! | 压力表 | 金湖佳越仪表有限公司 | 0~0.6Mpa 1/2NPT | --- |  | --- |  | 2015.02
#REF! | 压力表 | 上海宏沃仪表制造有限公司 | 0～1.6Mpa 1/4NPT | --- |  | --- |  | 2015.02
#REF! | 压力表 | 上海宏沃仪表制造有限公司 | 0～1.6Mpa 1/4NPT | --- |  | --- |  | 2015.02
#REF! | 压力表 | 金湖佳越仪表有限公司 | 0~0.6Mpa 1/2NPT | --- |  | --- |  | 2015.02
#REF! | 压力表 | 上海宏沃仪表制造有限公司 | 0～1.6Mpa 1/4NPT | --- |  | --- |  | 2015.02
#REF! | 压力表 | 上海宏沃仪表制造有限公司 | 0～1.6Mpa 1/4NPT | --- |  | --- |  | 2015.02
#REF! | 压力表 | 安徽天康 | 0~1Mpa 1/4NPT | --- |  | --- |  | 2015.02
#REF! | 压力表 | 安徽天康 | 0~1Mpa 1/4NPT | --- |  | --- |  | 2015.02
#REF! | 压力表 | 安徽天康 | 0～10bar 1/4NPT | --- |  | --- |  | 2015.02
#REF! | 压力表 | 安徽天康 | 0~1Mpa 1/4NPT | --- |  | --- |  | 2015.02
#REF! | 压力表 | 无锡泉君仪表 | 0～1.6Mpa 1/4NPT | --- |  | --- |  | 2015.02
#REF! | 压力表 | STCIF | 0~2.5Mpa 1/4NPT | --- |  | --- |  | 2015.02
#REF! | 压力表 | 无锡泉君仪表 | 0～1.6Mpa 1/4NPT | --- |  | --- |  | 2015.02
#REF! | 压力表 | 丹纳赫西特佳感工业控制（天津）有限公司 |  | --- |  | --- |  | 2015.02
#REF! | 压力表 | 安徽天康 | 0～10bar 1/4 | --- |  | --- |  | 2015.02
#REF! | 压力表 | 安徽天康 | 0～10bar 1/4 | --- |  | --- |  | 2015.02
#REF! | 压力表 | 安徽天康 | 0～10bar 1/4 | --- |  | --- |  | 2015.02
#REF! | 压力表 | 安徽天康 | 0～10bar 1/4 | --- |  | --- |  | 2015.02
#REF! | 压力表 | 安徽天康 | 0～10bar 1/4 | --- |  | --- |  | 2015.02
#REF! | 压力表 | 安徽天康 | 0～10bar 1/4 | --- |  | --- |  | 2015.02
#REF! | 压力表 | 安徽天康 | 0～10bar 1/4 | --- |  | --- |  | 2015.02
#REF! | 压力表 | 安徽天康 | 0～10bar 1/4 | --- |  | --- |  | 2015.02
#REF! | 压力表 | 安徽天康 | 0～10bar 1/4 | --- |  | --- |  | 2015.02
#REF! | 压力表 | WIKA | 0～10bar 1/4 | --- |  | --- |  | 2015.02
#REF! | 压力表 | WIKA | 0～10bar 1/4 | --- |  | --- |  | 2015.02
#REF! | 压力表 | WIKA | 0～10bar 1/4 | --- |  | --- |  | 2015.02
#REF! | 压力表 | WIKA | 0～10bar 1/4 | --- |  | --- |  | 2015.02
#REF! | 压力表 | WIKA | 0～10bar 1/4 | --- |  | --- |  | 2015.02
#REF! | 压力表 | 安徽天康 | 0～0.6Mpa 1/2 | --- |  | --- |  | 2015.02
#REF! | 压力表 | 江苏佳越 | 0～0.6Mpa 1/2耐震 | --- |  | --- |  | 2015.02
#REF! | 压力表 | 上海宏沃仪表 | 0～1.6Mpa 1/4耐震 | --- |  | --- |  | 2015.02
#REF! | 压力表 | 上海宏沃仪表 | 0～1.6Mpa 1/4耐震 | --- |  | --- |  | 2015.02
#REF! | 压力表 | 江苏佳越 | 0～0.6Mpa 1/2耐震 | --- |  | --- |  | 2015.02
#REF! | 压力表 | 上海宏沃仪表 | 0～1.6Mpa 1/4耐震 | --- |  | --- |  | 2015.02
#REF! | 压力表 | 上海宏沃仪表 | 0～1.6Mpa 1/4耐震 | --- |  | --- |  | 2015.02
#REF! | 压力表 | 江苏佳越 | 0～0.6Mpa 1/2耐震 | --- |  | --- |  | 2015.02
#REF! | 压力表 | 上海宏沃仪表 | 0～1.6Mpa 1/4耐震 | --- |  | --- |  | 2015.02
#REF! | 压力表 | 上海宏沃仪表 | 0～1.6Mpa 1/4耐震 | --- |  | --- |  | 2015.02
#REF! | 压力表 | 江苏佳越 | 0～0.6Mpa 1/2耐震 | --- |  | --- |  | 2015.02
#REF! | 压力表 | 上海宏沃仪表 | 0～1.6Mpa 1/4耐震 | --- |  | --- |  | 2015.02
#REF! | 压力表 | 上海宏沃仪表 | 0～1.6Mpa 1/4耐震 | --- |  | --- |  | 2015.02
#REF! | 压力表 | 安徽天康 | 0～10bar 1/4 | --- |  | --- |  | 2015.02
#REF! | 压力表 | STCIF | 0~2.5Mpa 1/4 | --- |  | --- |  | 2015.02
#REF! | 压力表 | STCIF | 0~2.5Mpa 1/4 | --- |  | --- |  | 2015.02
#REF! | 压力表 | STCIF | 0~2.5Mpa 1/4 | --- |  | --- |  | 2015.02
#REF! | 压力表 | 上海联力仪表 | 0～1Mpa DN40 | --- |  | --- |  | 2015.02
#REF! | 压力表 | 上海联力仪表 | 0～1Mpa DN41 | --- |  | --- |  | 2015.02
#REF! | 压力表 | JT | 0~2.5Mpa 1/4 | --- |  | --- |  | 2015.02
#REF! | 压力表 | JT | 0~2.5Mpa 1/4 | --- |  | --- |  | 2015.02
#REF! | 压力表 | 安徽天康 | 0～0.6Mpa 1/2 | --- |  | --- |  | 2015.02
#REF! | 压力表 | 无锡泉君 | 0～1.6Mpa | --- |  | --- |  | 2015.02
#REF! | 压力表 | 北京布莱迪 | -0.1～1 1/2 | --- |  | --- |  | 2015.02
#REF! | 压力表 | 无锡泉君 | 0～1.6Mpa 1/2 | --- |  | --- |  | 2015.02
#REF! | 压力表 | 无锡泉君 | 0～1.6Mpa 1/2 | --- |  | --- |  | 2015.02
#REF! | 压力表 | 无锡泉君 | 0～1.6Mpa 1/2 | --- |  | --- |  | 2015.02
#REF! | 压力表 | 无锡泉君 | 0～1.6Mpa 1/2 | --- |  | --- |  | 2015.02
#REF! | 压力表 | STCIF | 0~2.5Mpa 1/4 | --- |  | --- |  | 2015.02
#REF! | 压力表 | 无锡泉君 | 0～1.6Mpa 1/2 | --- |  | --- |  | 2015.02
#REF! | 压力表 | 无锡泉君 | 0～1.6Mpa 1/2 | --- |  | --- |  | 2015.02
#REF! | 压力表 | 无锡泉君 | 0～1.6Mpa 1/2 | --- |  | --- |  | 2015.02
#REF! | 压力表 | 无锡泉君 | 0～1.6Mpa 1/2 | --- |  | --- |  | 2015.02
#REF! | 压力表 | 无锡泉君 | 0～1.6Mpa 1/2 | --- |  | --- |  | 2015.02
#REF! | 压力表 | 无锡泉君 | 0～1.6Mpa 1/2 | --- |  | --- |  | 2015.02
#REF! | 压力表 | 无锡泉君 | 0～1.6Mpa 1/2 | --- |  | --- |  | 2015.02
#REF! | 压力表 | STCIF | 0~2.5Mpa 1/4 | --- |  | --- |  | 2015.02
#REF! | 压力表 | STCIF | 0~2.5Mpa 1/4 | --- |  | --- |  | 2015.02
#REF! | 压力表 | 安徽天康 |  | --- |  | --- |  | 2015.02
#REF! | 压力表 | 上海古北 | -0.1～1 1/2 | --- |  | --- |  | 2015.02
#REF! | 压力表 | FUSHENG | FUSHENG | --- |  | --- |  | 2015.02
#REF! | 压力表 | FUSHENG | FUSHENG | --- |  | --- |  | 2015.02
#REF! | 压力表 | FUSHENG | FUSHENG | --- |  | --- |  | 2015.02
#REF! | 压力表 | FUSHENG | FUSHENG | --- |  | --- |  | 2015.02
#REF! | 压力表 | FUSHENG | FUSHENG | --- |  | --- |  | 2015.02
#REF! | 压力表 | FUSHENG | FUSHENG | --- |  | --- |  | 2015.02
#REF! | 压力表 | FUSHENG | FUSHENG | --- |  | --- |  | 2015.02
#REF! | 压力表 | FUSHENG | FUSHENG | --- |  | --- |  | 2015.02
#REF! | 压力表 | FUSHENG | FUSHENG | --- |  | --- |  | 2015.02
#REF! | 压力表 |  |  | --- |  | --- |  | 2015.02
#REF! | 压力表 |  |  | --- |  | --- |  | 2015.02
#REF! | 压力表 | FUSHENG | FUSHENG | --- |  | --- |  | 2015.02
#REF! | 压力表 | FUSHENG | FUSHENG | --- |  | --- |  | 2015.02
#REF! | 压力表 | 青岛创新精工仪表科技有限公司 |  | --- |  | --- |  | 2015.02
#REF! | 压力表 | 上海银普仪表有限公司 |  | --- |  | --- |  | 2015.02
#REF! | 压力表 | Magrfhelic | 0~1.0Mpa | --- |  | --- |  | 2015.02
#REF! | 压力表 |  |  | --- |  | --- |  | 2015.02
#REF! | 压力表 | 江苏佳越仪表科技有限公司 | 0～0.6MPa 1/2NPT | --- |  | --- |  | 2015.02
#REF! | 压力表 | 富阳华科仪表有限公司 | 0-1.6 Mpa | --- | Y-100 | --- | 13101506 | 2015.02
#REF! | 压力表 | 富阳华科仪表有限公司 | 0-1.6 Mpa | --- | Y-100 | --- | 13102601 | 2015.02
#REF! | 压力表 | 富阳华科仪表有限公司 | 0-1.6 Mpa | --- | Y-100 | --- | 13101509 | 2015.02
#REF! | 压力表 | 富阳华科仪表有限公司 | 0-1.6 Mpa | --- | Y-100 | --- | 13101136 | 2015.02
#REF! | 压力表 | 富阳华科仪表有限公司 | 0-1.6 Mpa | --- | Y-100 | --- | 13102872 | 2015.02
#REF! | 压力表 | 北京布莱迪 | 0-1.6 Mpa | --- | Y-100 | --- | 1311121 | 2015.02
#REF! | 压力表 | 北京布莱迪 | 0-1.6 Mpa | --- | Y-100 | --- | 71904 | 2015.02
#REF! | 压力表 | 北京布莱迪 | 0-1.6 Mpa | --- | Y-100 | --- | 16 | 2015.02
#REF! | 压力表 | 北京布莱迪 | 0-1.6 Mpa | --- | Y-100 | --- | 6377 | 2015.02
#REF! | 压力表 | 上海银普 | 0-0.6 Mpa | --- | Y-100 | --- | 9980 | 2015.02
#REF! | 压力表 | 上海银普 | 0-0.6 Mpa | --- | Y-100 | --- | 5099 | 2015.02
#REF! | 压力表 | 上海银普 | 0-0.6 Mpa | --- | Y-100 | --- | 9988 | 2015.02
#REF! | 压力表 | 杭州富阳玉春 | 0-0.6 Mpa | --- | Y-100 | --- | 201 | 2015.02
#REF! | 压力表 | 富阳万兴 | 0-1MPA | --- | YB-100 | --- | 401009 | 2015.02
#REF! | 压力表 | 富阳万兴 | 0-1MPA | --- | YB-100 | --- | 401142 | 2015.02
#REF! | 压力表 | 富阳万兴 | 0-1MPA | --- | YB-100 | --- | 403761 | 2015.02
#REF! | 压力表 | 富阳万兴 | 0-1MPA | --- | YB-100 | --- | 401141 | 2015.02
#REF! | 压力表 | 富阳万兴 | 0-1MPA | --- | YN-100 | --- | 401120 | 2015.02
#REF! | 压力表 | 富阳万兴 | 0-1MPA | --- | YN-100 | --- | 403790 | 2015.02
#REF! | 压力表 | 富阳万兴 | 0-1MPA | --- | YN-100 | --- | 312915 | 2015.02
#REF! | 压力表 | 富阳万兴 | 0-1MPA | --- | YN-100 | --- | 401125 | 2015.02
#REF! | 压力表 | 富阳万兴 | 0-1MPA | --- | YN-100 | --- | 401002 | 2015.02
#REF! | 压力表 | 富阳万兴 | 0-1MPA | --- | YN-100 | --- | 403755 | 2015.02
#REF! | 压力表 | 富阳万兴 | 0-1MPA | --- | YN-100 | --- | 403791 | 2015.02
#REF! | 压力表 | 富阳万兴 | 0-1MPA | --- | YN-100 | --- | 403759 | 2015.02
#REF! | 压力表 | 富阳万兴 | 0-1MPA | --- | YN-100 | --- | 305085 | 2015.02
#REF! | 压力表 | 富阳万兴 | 0-1.6MPA | --- | YN-100 | --- | 407343 | 2015.02
#REF! | 压力表 | 富阳万兴 | 0-1MPA | --- | YN-100 | --- | 403759 | 2015.02
#REF! | 压力表 | 富阳万兴 | 0-1MPA | --- | YN-100 | --- | 401140 | 2015.02
#REF! | 压力表 | 富阳万兴 | 0-1MPA | --- | YN-100 | --- | 401126 | 2015.02
#REF! | 压力表 | 富阳万兴仪表 | 0~1Mpa | --- |  | --- |  | 2015.02
#REF! | 压力表 | 富阳万兴仪表 | 0~1Mpa | --- |  | --- |  | 2015.02
#REF! | 压力表 | 安徽天康 | 0~1Mpa | --- |  | --- |  | 2015.02
#REF! | 压力表 | 安徽天康 | 0~1Mpa | --- |  | --- |  | 2015.02
#REF! | 压力表 | 安徽天康 | 0~1Mpa | --- |  | --- |  | 2015.02
#REF! | 压力表 | 安徽天康 | 0~1Mpa | --- |  | --- |  | 2015.02
#REF! | 压力表 | 富阳万兴仪表 | 0~1Mpa | --- |  | --- |  | 2015.02
#REF! | 压力表 | 富阳万兴仪表 | 0~1Mpa | --- |  | --- |  | 2015.02
#REF! | 压力表 | 富阳万兴仪表 | 0~1Mpa | --- |  | --- |  | 2015.02
#REF! | 压力表 | 富阳万兴仪表 | 0~1Mpa | --- |  | --- |  | 2015.02
#REF! | 压力表 | 富阳万兴仪表 | 0~1Mpa | --- |  | --- |  | 2015.02
#REF! | 压力表 | 富阳万兴仪表 | 0~1Mpa | --- |  | --- |  | 2015.02
#REF! | 压力表 | 富阳万兴仪表 | 0~1Mpa | --- |  | --- |  | 2015.02
#REF! | 压力表 | E+H |  | --- |  | --- |  | 2015.02
#REF! | 压力表 | E+H |  | --- |  | --- |  | 2015.02
#REF! | 压力表 | 富阳万兴 | 0～1Mpa | --- |  | --- |  | 2015.02
#REF! | 压力表 | 富阳万兴 | 0～1Mpa | --- |  | --- |  | 2015.02
#REF! | 压力表 | 富阳万兴 | 0～1Mpa | --- |  | --- |  | 2015.02
#REF! | 压力表 | 富阳万兴 | 0～1Mpa | --- |  | --- |  | 2015.02
#REF! | 压力表 | 富阳万兴 | 0～1Mpa | --- |  | --- |  | 2015.02
#REF! | 压力表 | YYST | 0~0.7Mpa 1/4NPT耐震 | --- |  | --- |  | 2015.02
#REF! | 压力表（差压表） | 安徽天康 | (-5~5kPa) |  |  |  | 2009P-30772-00555 | 2015.02
#REF! | 压力表（差压表） | 安徽天康 | (-5~5kPa) |  |  |  | 2009P-30772-00556 | 2015.02
#REF! | 压力表 | 富阳万兴 | 0～1Mpa | --- |  | --- |  | 2015.02
#REF! | 压力表 | 上海江月仪表厂 | 0~1.6Mpa | --- |  |  |  | 2015.02
#REF! | 压力表 | 上海江月仪表厂 | 0~1.6Mpa | --- |  |  |  | 2015.02
#REF! | 压力表 | 上海江月仪表厂 | 0~1.6Mpa | --- |  |  |  | 2015.02
#REF! | 压力表 | 上海江月仪表厂 | 0~1.6Mpa | --- |  |  |  | 2015.02
#REF! | 压力表 | 上海江月仪表厂 | 0~1.6Mpa | --- |  |  |  | 2015.02
#REF! | 压力表 | 上海江月仪表厂 | 0~1.6Mpa | --- |  |  |  | 2015.02
#REF! | 压力表 | 上海江月仪表厂 | 0~1.6Mpa | --- |  |  |  | 2015.02
#REF! | 压力表 | 上海江月仪表厂 | 0~1.6Mpa | --- |  |  |  | 2015.02
#REF! | 压力表 | 上海江月仪表厂 | 0~1.6Mpa | --- |  |  |  | 2015.02
#REF! | 压力表 | 上海江月仪表厂 | 0~1.6Mpa | --- |  |  |  | 2015.02
#REF! | 压力表 | 上海江月仪表厂 | 0~1.6Mpa | --- |  |  |  | 2015.02
#REF! | 压力表 | 上海江月仪表厂 | 0~1.6Mpa | --- |  |  |  | 2015.02
#REF! | 压力表 | 上海江月仪表厂 | 0~1.6Mpa | --- |  |  |  | 2015.02
#REF! | 压力表 | 上海江月仪表厂 | 0~1.6Mpa | --- |  |  |  | 2015.02
#REF! | 压力表 | 上海江月仪表厂 | 0~1.6Mpa | --- |  |  |  | 2015.02
#REF! | 压力表 | 上海江月仪表厂 | 0~1.6Mpa | --- |  |  |  | 2000.12
#REF! | 压力表 | WIKA | -1~18Bar | --- | Y-40 | --- | 2021001 | 2021.1
#REF! | 压力表 | WIKA | -1~18Bar | --- | Y-40 | --- | 2021002 | 2021.1
#REF! | 压力表 | WIKA | -1~18Bar | --- | Y-40 | --- | 2021003 | 2021.1
#REF! | 压力表 | WIKA | -1~18Bar | --- | Y-40 | --- | 2021004 | 2021.1
#REF! | 压力表 | WIKA | -1~18Bar | --- | Y-40 | --- | 2021009 | 2021.1
#REF! | 压力表 | WIKA | -1~18Bar | --- | Y-40 | --- | 2021012 | 2021.1
#REF! | 压力表 | WIKA | -1~18Bar | --- | Y-40 | --- | 2021015 | 2021.1
#REF! | 压力表 | WIKA | 0~315Bar | --- | Y-40 | --- | 2021007 | 2021.1
#REF! | 压力表 | WIKA | 0~315Bar | --- | Y-40 | --- | 2021008 | 2021.1
#REF! | 压力表 | WIKA | 0~315Bar | --- | Y-40 | --- | 2021010 | 2021.1
#REF! | 压力表 | WIKA | 0~315Bar | --- | Y-40 | --- | 2021011 | 2021.1
#REF! | 压力表 | WIKA | 0~315Bar | --- | Y-40 | --- | 2021013 | 2021.1
#REF! | 压力表 | WIKA | 0~315Bar | --- | Y-40 | --- | 2021014 | 2021.1
#REF! | 电磁流量计 | E+H | 0.6-2.0 m3/h | 0.6-2.0 m3/h | 10L50-UC0A1AA0A4AA |  | HB051A1800 | 2015.02
#REF! | 电磁流量计 | E+H | 0-5 m3/h | 0-5 m3/h | PROMAG 10 |  | HB053018000 | 2015.02
#REF! | 电磁流量计 | E+H |  |  | PROMAG 10 |  | HB052C18000 | 2015.02
#REF! | 电磁流量计 | E+H |  |  | PROMAG L |  | H90ADA18000 | 2015.02
#REF! | 转子流量计 | WDLL | 20-240LPM |  | LIQUID-SP.Gr.1.0 |  | — | 2015.02
#REF! | 电磁流量计 | KROHNE | 0-20m3/h | 0-20m3/h | OPTIFLUX4100C0509A44SSP0SA1DN000 | — | H13210329 | 2015.02
#REF! | 电磁流量计 | KROHNE | 0-20m3/h | 0-20m3/h | OPTIFLUX4100C0509A44SSP0SA1DN000 | — | H13213030 | 2015.02
#REF! | 电磁流量计 | KROHNE | 0-20m3/h | 0-20m3/h | OPTIFLUX4100C0509A44SSP0SA1DN000 | — | H13213031 | 2015.02
#REF! | 电磁流量计 | KROHNE | 0-20m3/h | 0-20m3/h | OPTIFLUX4100C0509A44SSP0SA1DN000 | — | H13213032 | 2015.02
#REF! | 电磁流量计 | KROHNE | 0-20m3/h | 0-20m3/h | OPTIFLUX4100C0509A44SSP0SA1DN000 | — | H13213033 | 2015.02
#REF! | 电磁流量计 | KROHNE | 0-20m3/h | 0-20m3/h | OPTIFLUX4100C0509A44SSP0SA1DNX00 | — | H13213050 | 2015.02
#REF! | 电磁流量计 | KROHNE | 0-20m3/h | 0-20m3/h | OPTIFLUX4100C0509A44SSP0SA1DN000 | — | H13213034 | 2015.02
#REF! | 电磁流量计 | KROHNE | 0-20m3/h | 0-20m3/h | OPTIFLUX4100C0509A44SSP0SA1DNX00 | — | H13213051 | 2015.02
#REF! | 电磁流量计 | KROHNE | 0-20m3/h | 0-20m3/h | OPTIFLUX4100C0509A44SSP0SA1DNX00 | — | H13213052 | 2015.02
#REF! | 电磁流量计 | KROHNE | 0-20m3/h | 0-20m3/h | OPTIFLUX4100C0509A44SSP0SA1DN000 | — | H13213023 | 2015.02
#REF! | 电磁流量计 | KROHNE | 0-20m3/h | 0-20m3/h | OPTIFLUX4100C0509A44SSP0SA1DN000 | — | H13213024 | 2015.02
#REF! | 电磁流量计 | KROHNE | 0-20m3/h | 0-20m3/h | OPTIFLUX4100C0509A44SSP0SA1DN000 | — | H13213025 | 2015.02
#REF! | 电磁流量计 | KROHNE | 0-20m3/h | 0-20m3/h | OPTIFLUX4100C0509A44SSP0SA1DNX00 | — | H13213053 | 2015.02
#REF! | 电磁流量计 | KROHNE | 0-20m3/h | 0-20m3/h | OPTIFLUX4100C0509A44SSP0SA1DN000 | — | H13213026 | 2015.02
#REF! | 电磁流量计 | KROHNE | 0-20m3/h | 0-20m3/h | OPTIFLUX4100C0509A44SSP0SA1DN000 | — | H13213027 | 2015.02
#REF! | 电磁流量计 | KROHNE | 0-20m3/h | 0-20m3/h | OPTIFLUX4100C0509A44SSP0SA1DNX00 | — | H13213047 | 2015.02
#REF! | 电磁流量计 | KROHNE | 0-20m3/h | 0-20m3/h | OPTIFLUX4100C0509A44SSP0SA1DN000 | — | H13213028 | 2015.02
#REF! | 电磁流量计 | KROHNE | 0-25m3/h | 0-25m3/h | OPTIFLUX4100C0509A44SSP0SA1DN000 | — | H13213035 | 2015.02
#REF! | 电磁流量计 | KROHNE | 0-15m3/h | 0-15m3/h | OPTIFLUX4100C0259A44SSP0SA1DN000 | — | H13213042 | 2015.02
#REF! | 电磁流量计 | KROHNE | 0-15m3/h | 0-15m3/h | OPTIFLUX4100C0259A44SSP0SA1DN000 | — | H13213043 | 2015.02
#REF! | 电磁流量计 | KROHNE | 0~20m3/h | 0-20m3/h | OPTIFLUX4100C0509A44SFA0SA1DN000 | — | H13213037 | 2015.02
#REF! | 电磁流量计 | KROHNE | 0~20m3/h | 0-20m3/h | OPTIFLUX4100C0509A44SFA0SA1DN000 | — | H13213038 | 2015.02
#REF! | 电磁流量计 | KROHNE | 0~20m3/h | 0-20m3/h | OPTIFLUX4100C0509A44SFA0SA1DN000 | — | H13213039 | 2015.02
#REF! | 电磁流量计 | KROHNE | 0~20m3/h | 0-20m3/h | OPTIFLUX4000 IFC300 | — | H22214323 | 2022.1
#REF! | 电磁流量计 | KROHNE | 0~20m3/h | 0-20m3/h | OPTIFLUX4000 IFC300 | — | H22214322 | 2022.1
#REF! | 电磁流量计 | KROHNE | 0~20m3/h | 0-20m3/h | OPTIFLUX4000 IFC300 | — | H22214321 | 2022.1
#REF! | 电磁流量计 | KROHNE | 0~20m3/h | 0-20m3/h | OPTIFLUX4000 IFC300 | — | H22212915 | 2022.1
#REF! | 电磁流量计 | KROHNE | 0~20m3/h | 0-20m3/h | OPTIFLUX4000 IFC300 | — | H22214320 | 2022.1
#REF! | 电磁流量计 | KROHNE | 0-200L/h | 0-200L/h | OPTIFLUX4100C0029A44SFA0SA1DNX00 OPTIFLUX4300C | — | A13022062 H22212916 | 2015.02
#REF! | 电磁流量计 | KROHNE | 0-15m3/h | 0-15m3/h | OPTIFLUX4100C0029A44SFA0SA1DNX00 OPTIFLUX4300C | — | H13213056 H22212915 | 2015.02
#REF! | 电磁流量计 | KROHNE | 0-100m3/h | 0-100m3/h | OPTIFLUX4100C1009A44SFA0SA1DN000 | — | H13213046 | 2015.02
#REF! | 电磁流量计 | KROHNE | 0-25m3/h | 0-25m3/h | OPTIFLUX4100C0509A44SFA0SA1DN000 | — | H13213041 | 2015.02
#REF! | 电磁流量计 | KROHNE | 0-10m3/h | 0-10m3/h | OPTIFLUX4100C0409A44SFA0SA1DN000 | — | H13213059 | 2015.02
#REF! | 电磁流量计 | KROHNE | 0-80m3/h | 0-95m3/h | OPTIFLUX4100C1009A44SFA0SA1DN000 | — | H13213049 | 2015.02
#REF! | 电磁流量计 | KROHNE | 0-100m3/h | 0-90m3/h | OPTIFLUX4100C1009A44SFA0SA1DN000 | — | H13213048 | 2015.02
#REF! | 电磁流量计 | KROHNE | 0-800m3/h | 0-800m3/h | OPTIFLUX4100C3009A44SSP0SA1DN000 | — | H13213045 | 2015.02
#REF! | 电磁流量计 | KROHNE | 0~20m3/h | 0-20m3/h | OPTIFLUX4100C | — | H13213040 | 2015.02
#REF! | 电磁流量计 |  | 0-2500m3/h | --- |  | — |  | 2018.06
#REF! | 阿牛吧流量计 | 江苏华海测控技术有限公司 | 2166.66~6500m3/h | 0-500nm3/h | HLV-AQD400 | — | HH13102516426 | 2015.02
#REF! | 阿牛吧流量计 |  | 2166.66~6500m3/h | 0-500nm3/h | HLV-AQD400 | — | HH13102516423 | 2021.1
#REF! | 阿牛吧流量计 |  | 2166.66~6500m3/h | 0-500nm3/h | HLV-AQD400 | — | HH13102516424 | 2015.02
#REF! | 阿牛吧流量计 |  | 2166.66~6500m3/h | 0-500nm3/h | HLV-AQD400 | — | HH13102516425 | 2015.02
#REF! | 涡街流量计 | 上海横河 | 0~60Nm3/min | 0-60m3/min | DY100EBLBA120 | — | DY1309601 | 2015.02
#REF! | 涡街流量计 | 上海横河 | 0-2500Nm3/h | -- | DYA-EF20-NF1 | — | DY1609199 | 2000.12
#REF! | 阿牛吧流量计 | 江苏华海测控技术有限公司 | 8333-25000m3/h | 0-4000M3/H | HLV-AQD500 | — | HH13102516422 | 2015.02
#REF! | 金属浮子流量计 | 余姚市银环流量仪表有限公司 | 50~500Nm3/h | 0-500NM3/H | LZDH-40/R1/MF/ES4/H1/P4/A | — | 1401040004M | 2015.02
#REF! | LZB玻璃浮子流量计 | 常州成丰流量仪表有限公司 | 180-1800L/H | — | F30-25 | — |  | 2015.02
#REF! | LZB玻璃浮子流量计 | 常州成丰流量仪表有限公司 | 180-1800L/H | — | F30-26 | — |  | 2015.02
#REF! | LZB玻璃浮子流量计 | 常州成丰流量仪表有限公司 | 180-1800L/H | — | F30-27 | — |  | 2015.02
#REF! | 酸碱泵 | 米顿罗 | — | — | RB330P010X8FBM | — | HJAH130901-9-001 | 2015.02
#REF! | 酸碱泵 | 米顿罗 | — | — | RB330P010X8FBM | — | HJAH130901-9-003 | 2015.02
#REF! | 3080流量开关 | IFM | — | — | S15000 | — | — | 2015.02
#REF! | 电磁流量计 | KROHNE | 0-15m3/h | — | OPT1FLUX4100C/EX | — | H13213056 | 2015.02
#REF! | 涡街流量计 | 上海横河 | 0-2500Nm3/h | — | DYD-E2D/NF1 | — | DY1609199 | 2015.02
#REF! | 涡街流量计 | 上海横河 | 0-4500kg/h | — | NBLBA2-2N/SCT/MV | DYA-E20/SGT/MV | DY1309600 | 2000.12
#REF! | 涡街流量计 | 上海横河 | 0-4500kg/h | — | DYA-E2D/NW/SCT | DYA100-NB2BA2-2N | DA1709602 | 2015.02
#REF! | 一体化温度变送器 | 安徽天康 | 0~50℃ | 0~50℃ | WZP2KB-446 | --- | 1309K17330 | 2015.02
#REF! | 一体化温度变送器 | 安徽天康 | 0~50℃ | 0~50℃ | WZPB-74-TH02H | --- | 1309K17331 | 2015.02
#REF! | 一体化温度变送器 | 安徽天康 | 0~100℃ | 0~100℃ | WZPB-74-TH02H | --- |  | 2015.02
#REF! | 一体化温度变送器 | 安徽天康 | 0~100℃ | 0~100℃ | WZPB-74-TH02H | --- | 1309K17329 | 2015.02
#REF! | 一体化温度变送器 | 安徽天康 | 0~100℃ | 0~100℃ | WTP PT100 | --- |  | 2015.02
#REF! | 一体化温度变送器 | 安徽天康 | 0~100℃ | 0~100℃ | WZPKB-446 | --- |  | 2015.02
#REF! | 一体化温度变送器 | 安徽天康 | 0~100℃ | 0~100℃ | WZPKB-446 | --- |  | 2015.02
#REF! | 一体化温度变送器 | 安徽天康 | 0~100℃ | 0~100℃ | WZPKB-446 | --- | 1309K17255 | 2015.02
#REF! | 一体化温度变送器 | 安徽天康 | 0~100℃ | 0~100℃ | WZPKB-446 | --- | 1309K17283 | 2015.02
#REF! | 一体化温度变送器 | 安徽天康 | 0~100℃ | 0~100℃ | WZPKB-446 | --- | 1309K17283 | 2015.02
#REF! | 一体化温度变送器 | 安徽天康 | 0~200℃ | 0~200℃ | WZPB-74-TH02H | --- | 1309K17285 | 2015.02
#REF! | 一体化温度变送器 | 安徽天康 | 0~100℃ | 0~100℃ | WZP2KB-446 | --- | 1309K17284 | 2015.02
#REF! | 一体化温度变送器 | 安徽天康 | 0~200℃ | 0~200℃ | WZPB-74-TH02H | --- | 1309K17279 | 2015.02
#REF! | 一体化温度变送器 | 安徽天康 | 0~200℃ | 0~200℃ | WZPB-74-TH02H | --- |  | 2015.02
#REF! | 一体化温度变送器 | 安徽天康 | 0~100℃ | 0~100℃ | WZP2KB-446 | --- | 1309K17286 | 2015.02
#REF! | 一体化温度变送器 | 安徽天康 | 0~100℃ | 0~100℃ | WZPKB-446 | --- | 1309K17265 | 2015.02
#REF! | 一体化温度变送器 | --- | --- | --- |  | --- |  | 2015.02
#REF! | 除尘装置 | 上海腾龙 | 0~100℃ | 0~100℃ | --- | --- |  | 2015.02
#REF! | 除尘装置 | 上海腾龙 | 0~100℃ | 0~100℃ | --- | --- |  | 2015.02
#REF! | 除尘装置 | 上海腾龙 | 0~100℃ | 0~100℃ | --- | --- |  | 2015.02
#REF! | 一体化温度变送器 | 安徽天康 | 0~200℃ | 0~200℃ | WZPB-74-TH02H | --- | 1309K17281 | 2015.02
#REF! | 一体化温度变送器 | 安徽天康 | 0~100℃ | 0~100℃ | WZPB-74-TH02H | --- | 1309K17272 | 2015.02
#REF! | 一体化温度变送器 | 安徽天康 | 0~200℃ | 0~200℃ | WZPKB-446 | --- |  | 2015.02
#REF! | 一体化温度变送器 | 上海腾龙 | 0~100℃ | 0~100℃ |  | --- | --- | 2015.02
#REF! | 一体化温度变送器 | 安徽天康 | 0~100℃ | 0~100℃ | WZPKB-446 | --- | 1309K17307 | 2015.02
#REF! | 一体化温度变送器 | 安徽天康 | 0~100℃ | 0~100℃ | WZPB-74-TH02H | --- | 1309K17313 | 2015.02
#REF! | 一体化温度变送器 | 安徽天康 | 0~150℃ | 0~150℃ | WZPB-74-TH02H | --- |  | 2022.1
#REF! | 一体化温度变送器 | 上海腾龙 | 0~100℃ | 0~100℃ | --- | --- | --- | 2015.02
#REF! | 一体化温度变送器 | 上海腾龙 | 0~100℃ | 0~100℃ | --- | --- | --- | 2015.02
#REF! | 一体化温度变送器 | 上海腾龙 | 0~100℃ | 0~100℃ |  | --- | --- | 2015.02
#REF! | 一体化温度变送器 | 安徽天康 | 0~100℃ | 0~100℃ | WZP-240 | --- | 2205R20582 | 2015.02
#REF! | 一体化温度变送器 | 安徽天康 | 0~100℃ | 0~100℃ | WZP-240 | --- | 2205R20583 | 2015.02
#REF! | 一体化温度变送器 | 安徽天康 | 0~100℃ | 0~100℃ | WZP-240 | --- | 2205R20584 | 2015.02
#REF! | 红外测温装置 | 美国Raytek | 0~100 | 0~100 | TXSLTSFIS4 | --- | 310225 | 2015.02
#REF! | 一体化温度变送器 | 安徽天康 | 0~150℃ | 0~150℃ | WZPB-74-TH02H | --- | 1309K17324 | 2015.02
#REF! | 一体化温度变送器 | 安徽天康 | 0~150℃ | 0~150℃ | WZPB-74-TH02H | --- | 1309K17325 | 2015.02
#REF! | 一体化温度变送器 | 安徽天康 | 0~150℃ | 0~150℃ | WZPB-74-TH02H | --- | 1309K17327 | 2015.02
#REF! | 一体化温度变送器 | 安徽天康 | 0~150℃ | 0~150℃ | WZPB-74-TH02H | --- | 1309K17326 | 2015.02
#REF! | 一体化温度变送器 | 安徽天康 | 0~150℃ | 0~150℃ | WZP-240 | --- | 2205R20585 | 2015.02
#REF! | 一体化温度变送器 | 安徽天康 | 0~150℃ | 0~150℃ | WZP-240 | --- | 2205R20586 | 2015.02
#REF! | 一体化温度变送器 | 安徽天康 | 0~150℃ | 0~150℃ | WZP-240 | --- | 2205R20587 | 2015.02
#REF! | 一体化温度变送器 | 安徽天康 | 0~150℃ | 0~150℃ | WZP-240 | --- | 2205R20588 | 2015.02
#REF! | 一体化温度变送器 | 安徽天康 | 0~150℃ | 0~150℃ | WZP-240 | --- | 2205R20589 | 2015.02
#REF! | 热电阻1 | 成套设备 |  |  |  | --- |  | 2015.02
#REF! | 热电阻2 | 成套设备 |  |  |  | --- |  | 2015.02
#REF! | 一体化温度变送器 | 上海浦光仪表 | 0～100℃ | --- | WZP3-24S13120 | --- | 9407002 | 2000.12
#REF! | 一体化温度变送器 | 上海浦光仪表 | 0～100℃ | --- | WZP3-24S13120 | --- | 9407001 | 2000.12
#REF! | UF超滤循环泵后温度表 |  | 0～100℃ | 0～100℃ |  | --- |  | 2015.02
#REF! | UF超滤清洗水箱温度表 |  | 0～100℃ | 0～100℃ |  | --- |  | 2015.02
#REF! | 生物反应池温度测定仪 |  | 0～100℃ | 0～100℃ |  | --- |  | 2015.02
#REF! | 生物反应池温度计 |  | 0～100℃ | 0～100℃ |  | --- |  | 2015.02
#REF! | 一体化温度变送器 | E+H | -50-400℃ |  | TMT181-A | --- | HB003926125 | 2000.12
#REF! | 双金属温度计 | 安徽天康 | 0-50℃ | --- | WSS-481-TH02H | --- | 1309S4593 | 2015.02
#REF! | 双金属温度计 | 安徽天康 | 0-50℃ | --- | WSS-481-TH02H | --- | 1309S4598 | 2015.02
#REF! | 双金属温度计 | 安徽天康 | 0-50℃ | --- | WSS-481-TH02H | --- | 1309S4627 | 2015.02
#REF! | 双金属温度计 | 安徽天康 | 0-50℃ | --- | WSS-481-TH02H | --- | 1309S4575 | 2015.02
#REF! | 双金属温度计 | 安徽天康 | 0-50℃ | --- | WSS-481-TH02H | --- | 1309S4600 | 2015.02
#REF! | 双金属温度计 | 安徽天康 | 0-50℃ | --- | WSS-481-TH02H | --- | 1309S4580 | 2015.02
#REF! | 双金属温度计 | 安徽天康 | 0-50℃ | --- | WSS-481-TH02H | --- | 1309S4595 | 2015.02
#REF! | 双金属温度计 | 安徽天康 | 0-50℃ | --- | WSS-481-TH02H | --- | 1309S4614 | 2015.02
#REF! | 双金属温度计 | 安徽天康 | 0-50℃ | --- | WSS-481-TH02H | --- | 1309S4581 | 2015.02
#REF! | 双金属温度计 | 安徽天康 | 0-50℃ | --- | WSS-481-TH02H | --- | 1309S4592 | 2015.02
#REF! | 双金属温度计 | 安徽天康 | 0-50℃ | --- | WSS-481-TH02H | --- | 1309S4570 | 2015.02
#REF! | 双金属温度计 | 安徽天康 | 0-50℃ | --- | WSS-481-TH02H | --- | 1309S4594 | 2015.02
#REF! | 双金属温度计 | 安徽天康 | 0-50℃ | --- | WSS-481-TH02H | --- | 1309S4586 | 2015.02
#REF! | 双金属温度计 | 安徽天康 | 0-50℃ | --- | WSS-481-TH02H | --- | 1309S4579 | 2015.02
#REF! | 双金属温度计 | 安徽天康 | 0-50℃ | --- | WSS-481-TH02H | --- | 1309S4587 | 2015.02
#REF! | 双金属温度计 | 安徽天康 | 0-50℃ | --- | WSS-481-TH02H | --- | 1309S4573 | 2015.02
#REF! | 双金属温度计 | 安徽天康 | 0-50℃ | --- | WSS-481-TH02H | --- | 1309S4568 | 2015.02
#REF! | 双金属温度计 | 安徽天康 | 0-50℃ | --- | WSS-481-TH02H | --- | 1309S4599 | 2015.02
#REF! | 双金属温度计 | 安徽天康 | 0-50℃ | --- | WSS-481-TH02H | --- | 1309S4569 | 2015.02
#REF! | 双金属温度计 | 安徽天康 | 0-50℃ | --- | WSS-481-TH02H | --- | 1309S4601 | 2015.02
#REF! | 双金属温度计 | 安徽天康 | 0-50℃ | --- | WSS-481-TH02H | --- | 1309S4603 | 2015.02
#REF! | 双金属温度计 | 安徽天康 | 0-50℃ | --- | WSS-481-TH02H | --- | 1309S4624 | 2015.02
#REF! | 双金属温度计 | 安徽天康 | 0-50℃ | --- | WSS-481-TH02H | --- | 1309S4628 | 2015.02
#REF! | 双金属温度计 | 安徽天康 | 0-50℃ | --- | WSS-481-TH02H | --- | 1309S4602 | 2015.02
#REF! | 双金属温度计 | 安徽天康 | 0-50℃ | --- | WSS-481-TH02H | --- | 1309S4578 | 2015.02
#REF! | 双金属温度计 | 安徽天康 | 0-50℃ | --- | WSS-481-TH02H | --- | 1309S4620 | 2015.02
#REF! | 双金属温度计 | 安徽天康 | 0-50℃ | --- | WSS-481-TH02H | --- | 1309S4597 | 2015.02
#REF! | 双金属温度计 | 安徽天康 | 0-50℃ | --- | WSS-481-TH02H | --- | 1309S4584 | 2015.02
#REF! | 双金属温度计 | 安徽天康 | 0-50℃ | --- | WSS-481-TH02H | --- | 1309S4619 | 2015.02
#REF! | 双金属温度计 | 安徽天康 | 0-50℃ | --- | WSS-481-TH02H | --- | 1309S4615 | 2015.02
#REF! | 双金属温度计 | 安徽天康 | 0-50℃ | --- | WSS-481-TH02H | --- | 1309S4611 | 2015.02
#REF! | 双金属温度计 | 安徽天康 | 0-50℃ | --- | WSS-481-TH02H | --- | 1309S4616 | 2015.02
#REF! | 双金属温度计 | 安徽天康 | 0-50℃ | --- | WSS-481-TH02H | --- | 1309S4604 | 2015.02
#REF! | 双金属温度计 | 安徽天康 | 0-50℃ | --- | WSS-481-TH02H | --- | 1309S4605 | 2015.02
#REF! | 双金属温度计 | 安徽天康 | 0-50℃ | --- | WSS-481-TH02H | --- | 1309S4596 | 2015.02
#REF! | 双金属温度计 | 安徽天康 | 0-50℃ | --- | WSS-481-TH02H | --- | 1309S4574 | 2015.02
#REF! | 双金属温度计 | 安徽天康 | 0-50℃ | --- | WSS-481-TH02H | --- | 1309S4609 | 2015.02
#REF! | 双金属温度计 | 安徽天康 | 0-50℃ | --- | WSS-481-TH02H | --- | 1309S4608 | 2015.02
#REF! | 双金属温度计 | 安徽天康 | 0-50℃ | --- | WSS-481-TH02H | --- | 1309S4585 | 2015.02
#REF! | 双金属温度计 | 安徽天康 | 0-50℃ | --- | WSS-481-TH02H | --- | 1309S4626 | 2015.02
#REF! | 双金属温度计 | 安徽天康 | 0-300℃ | --- | WSS-481-TH02H | --- | 1309S4610 | 2015.02
#REF! | 双金属温度计 | 安徽天康 | 0-50℃ | --- | WSS-481-TH02H | --- | 1309S4618 | 2015.02
#REF! | 双金属温度计 | 安徽天康 | 0-50℃ | --- | WSS-481-TH02H | --- | 1309S4622 | 2015.02
#REF! | 双金属温度计 | 安徽天康 | 0-50℃ | --- | WSS-481-TH02H | --- | 1309S4572 | 2015.02
#REF! | 双金属温度计 | 安徽天康 | 0-50℃ | --- | WSS-481-TH02H | --- | 1309S4583 | 2015.02
#REF! | 双金属温度计 | 安徽天康 | 0-50℃ | --- | WSS-481-TH02H | --- | 1309S4588 | 2015.02
#REF! | 双金属温度计 | 安徽天康 | 0-50℃ | --- | WSS-481-TH02H | --- | 1309S4582 | 2015.02
#REF! | 双金属温度计 | 安徽天康 | 0-50℃ | --- | WSS-481-TH02H | --- | 2111S8262 | 2022.1
#REF! | 双金属温度计 | 安徽天康 | 0-50℃ | --- | WSS-481-TH02H | --- | 1309S4576 | 2015.02
#REF! | 双金属温度计 | 安徽天康 | 0-50℃ | --- | WSS-481-TH02H | --- | 1309S4616 | 2015.02
#REF! | 双金属温度计 | 安徽天康 | 0-50℃ | --- | WSS-481-TH02H | --- | 1309S4621 | 2015.02
#REF! | 双金属温度计 | 安徽天康 | 0-50℃ | --- | WSS-481-TH02H | --- | 1309S4617 | 2015.02
#REF! | 双金属温度计 | 安徽天康 | 0-50℃ | --- | WSS-481-TH02H | --- | 1309S4636 | 2015.02
#REF! | 双金属温度计 | 安徽天康 | 0-100℃ | --- | WSS-481-TH02H | --- | 1309S4633 | 2015.02
#REF! | 双金属温度计 | 安徽天康 | 0-50℃ | --- | WSS-481-TH02H | --- | 1309S4613 | 2015.02
#REF! | 双金属温度计 | 安徽天康 | 0-50℃ | --- | WSS-481-TH02H | --- | 1309S4571 | 2015.02
#REF! | 双金属温度计 | 安徽天康 | 0-100℃ | --- | WSS-481-TH02H | --- | 1309S4635 | 2015.02
#REF! | 双金属温度计 | 安徽天康 | 0-100℃ | --- | WSS-481-TH02H | --- | 1309S4631 | 2015.02
#REF! | 双金属温度计 | 安徽天康 | 0-100℃ | --- | WSS-481-TH02H | --- | 1309S4634 | 2015.02
#REF! | 双金属温度计 | 安徽天康 | 0-100℃ | --- | WSS-481-TH02H | --- | 1309S4632 | 2015.02
#REF! | 双金属温度计 | 安徽天康 | 0-100℃ | --- | WSS-481-TH02H | --- | 1309S4630 | 2015.02
#REF! | 双金属温度计 | 安徽天康 | 0-50℃ | --- | WSS-481-TH02H | --- | 1309S4629 | 2015.02
#REF! | 双金属温度计 | 江苏江光 | 0～100℃ | --- |  | --- |  | 2015.02
#REF! | 双金属温度计 | 佳敏仪表有限公司 | 0-100℃ | --- |  | --- |  | 2015.02
#REF! | 双金属温度计 | 佳敏仪表有限公司 | 0-100℃ | --- |  | --- |  | 2015.02
#REF! | 双金属温度计 | 上海飞宇电器仪表有限公司 | 0-100℃ |  | WSS | --- | 14100371 | 2015.02
#REF! | 双金属温度计 | 上海飞宇电器仪表有限公司 | 0-100℃ |  | WSS | --- | 14010372 | 2015.02
#REF! | 双金属温度计 | 上海钟开 | 0-120℃ |  | WSS | --- | 13031108 | 2015.02
#REF! | PH计 | E+H | PH 0-14 | 0-14 | LIQUISYS-M PH/Redox |  | HB019827G00 | 2015.02
#REF! | PH计 | E+H | PH 0-14 | 0-14 | LIQUISYS-M PH/Redox |  | HB019A27G00 | 2021.1
#REF! | PH计 | KNICK | PH 0-14 | 0-14 | MS A405N |  | 9261032 | 2015.02
#REF! | PH计 | E+H | PH 0-14 | 0-14 | LIQUISYS-M PH/Redox |  | HB019B27G00 | 2015.02
#REF! | PH计 | KNICK | PH 0-14 | 0-14 | MS A405N |  |  | 2015.02
#REF! | PH计 | E+H | PH 0-14 | 0-14 | LIQUISYS-M PH/Redox CPM223-PR005 |  |  | 2015.02
#REF! | 污水PH计 | KNICK | PH 0-14 | 0-14 | MS A405N |  | 9261031 | 2019.1
| PH计 | 梅特勒托利多 | PH 0-15 | 0-15 | M300 |  |  | 2000.12
#REF! | 粉尘分析仪 | 石家庄东雅电子 | 0-100mg/m3 | 0-100mg/m3 | Ma Atex22 |  | 19061017 | 2015.02
#REF! | 粉尘分析仪 | 石家庄东雅电子 | 0-100mg/m3 | 0-100mg/m3 | Ma Atex22 |  | 19061016 | 2015.02
#REF! | 粉尘分析仪 | 石家庄东雅电子 | 0-100mg/m3 | 0-100mg/m3 | Ma Atex22 |  | 19061018 | 2015.02
#REF! | 粉尘分析仪 | 石家庄东雅电子 | 0-100mg/m3 | 0-100mg/m3 | Ma Atex22 |  | 19061015 | 2015.02
#REF! | 粉尘分析仪 | 石家庄东雅电子 | 0-100mg/m3 | 0-100mg/m3 | DTM-C2421 |  | 18032901 | 2015.02
#REF! | 粉尘分析仪 | 石家庄东雅电子 | 0-100mg/m3 | 0-100mg/m3 | Ma Atex22 |  | 1901010 | 2015.02
#REF! | 粉尘分析仪 | 石家庄东雅电子 | 0-100mg/m3 | 0-100mg/m3 | Ma Atex22 |  | 1901009 | 2015.02
| 粉尘分析仪 | 石家庄东雅电子 | 0-100mg/m3 | 0-100mg/m3 | Ma Atex22 |  | 18032905 | 2000.12
#REF! | 紫外线杀菌 | Aquafine | -100 | --- | TROJANUVLOGIC |  | THO1309061192 | 2015.02
#REF! | 露点仪 | CS Gmbh | -80-20℃ | --- | FA500 |  | 29174489 | 2015.02
#REF! | COD仪 | HACH | 0---1500mg/L | --- | COD max II |  | A14020C02800 | 2015.02
#REF! | 雨水COD仪 | 哈希 | 0---1500mg/L | --- | 哈希 MAX II |  | A18100C10236 | 2015.02
#REF! | 雨水COD仪-PH计 | 梅特勒 | 0-14 | --- | M-200 |  |  | 2015.02
#REF! | 在线氨氮分析仪 | HACH | 3- 80mg/l | --- | Amtax inter2C |  | 1805C081 | 2015.02
#REF! | 泡沫高度控制 | 上海精恒管道设备有限公司 | 免标定，现场可调 |  | JH-PN-K-P-B-D-1200 |  |  | 2015.02
#REF! | 溶氧分析仪 | E+H | 0-20mg/L | 0-20mg/L | LIQUISYS-M diss oxygen |  |  | 2015.02
#REF! | 溶氧分析仪 | E+H | 0-20mg/L | 0-20mg/L | LIQUISYS-M diss oxygen |  |  | 2015.02
#REF! | 电导率仪 | 栗田工业株式会社 |  |  | 型号S-9810NP |  |  | 2015.02
#REF! | 乳化剂预混罐 EMULSIFIER PREMIX VESSEL | 赛多利斯北京 | 625 | --- | MIS1C-W-A9-L8-Y2 | --- | 29198105 | 2015.02
#REF! | 二氧化钛罐 TITANIUM DIOXIDE VESSEL | 赛多利斯北京 | 750 | --- | MIS1C-W-A9-L8-Y2 | --- | 29198106 | 2015.02
#REF! | 有机物预混罐 ORGANIC PREMIX VESSEL | 赛多利斯北京 | 2500 | --- | MIS1C-W-A9-L8-Y2 | --- | 29198110 | 2015.02
#REF! | CS配制罐 CS FORMULATION VESSEL | 赛多利斯北京 | 5000 | --- | MIS1C-W-A9-L8-Y2 | --- | 29198111 | 2015.02
#REF! | R5010罗带混合机 | 赛多利斯北京 | 800 | --- | MIS1C-W-A9-L8-Y2 | --- | 31398015 | 2015.02
#REF! | R5030罗带混合机 | 赛多利斯北京 | 800 | --- | MIS1C-W-A9-L8-Y2 | --- | 29198113 | 2015.02
#REF! | R5070罗带混合机 | 赛多利斯北京 | 800 | --- | MIS1C-W-A9-L8-Y2 | --- | 29198114 | 2015.02
#REF! | R5080罗带混合机 | 赛多利斯北京 | 800 | --- | MIS1C-W-A9-L8-Y2 | --- | 29198107 | 2015.02
#REF! | R1010S50 | 梅特勒 托利多Toledo | 100 KG | --- | XK3141(IND331) | --- | B350091342 | 2015.02
#REF! | R1010S50 | 梅特勒 托利多Toledo | 200 KG | --- | XK3141(IND331) | --- | B350091343 | 2015.02
#REF! | R2010S50 | 梅特勒 托利多Toledo | 200 KG | --- | XK3141(IND331) | --- | B350091345 | 2015.02
#REF! | R2010S50 | 梅特勒 托利多Toledo | 200 KG | --- | XK3141(IND331) | --- | B350091344 | 2015.02
#REF! | PSI 投料缓冲罐 | 梅特勒 托利多Toledo | 2000 | --- | XK3141(IND331) | --- | B412412462 | 2015.02
#REF! | 失重给料秤 | K TRON SWITZERLAND | 200 | --- | LWF D5 | --- | 1306788/M-260580 | 2015.02
#REF! | 失重给料秤 | K TRON SWITZERLAND | 200 | --- | LWF D5 | --- | 1306788/M-260550 | 2015.02
#REF! | 威泽尔投料 | 梅特勒 托利多Toledo | --- | --- | IND560 | --- |  | 2015.02
#REF! | 2#加料称 | 赛多利斯 Sartorius | 10-2000 KG | --- | MW2000 MW1S4C-2000RR-L-S-A9-L8 | --- | 29198123 | 2015.02
#REF! | 加料称 | 赛多利斯 Sartorius | 10-2000 KG | --- | MW2000 MW1S4C-2000RR-L-S-A9-L8-Y2 | --- | 29198124 | 2015.02
#REF! | 加料称 | 赛多利斯 Sartorius | 10-2000 KG | --- | PR5610 CICX-2000 C1CX1S4-2000RR-L-S | --- | 29301135 | 2015.02
#REF! | 分包称 | 赛多利斯 Sartorius | 2-300 KG | --- | C1CX1S4-300LL-L-SL | --- | 31798194 | 2015.02
#REF! | 分包称 | 赛多利斯 Sartorius | 2-300 KG | --- | C1CX1S4-300LL-L-SL | --- | 31798193 | 2015.02
#REF! | ETP 分包称 | 赛多利斯 Sartorius | 2-300 KG | --- | MW1S4C-300LL-L-S | --- | 31798156 | 2015.02
#REF! | 加料称 | 赛多利斯 Sartorius | 1500 | --- | MW1S4C-1500RR-L-S-A9-L8-Y2 | --- | 32260113 | 2015.02
#REF! | 加料称 | 赛多利斯 Sartorius | 2000 | --- | MW1S4C-2000RR-L-S-A9-L8-Y2 | --- | 29198125 | 2015.02
#REF! | 分包称 | 赛多利斯 Sartorius | 2-300 KG | --- | C1CX1S4-300LL-L-SL | --- | 31798192 | 2015.02
#REF! | 加料称 | 赛多利斯 Sartorius | 10-1500 KG | --- | MIS -1500 MW1S4C-1500RR-L-S-A9-L8 | --- | 31398134 | 2015.02
#REF! | 加料称 | 梅特勒-托利多 | 300kg | --- | SCS-0.6 | --- | B151572216 | 2000.12
#REF! | 加料称 | 梅特勒-托利多 | 300kg |  |  |  |  | 2000.12
#REF! | 平台称 | 梅特勒-托利多 | 1000kg | --- | XK3122(JAGUAR) | --- | AJY10834 | 2000.12
#REF! | 加料称 | 梅特勒-托利多 | 1000kg | --- | XK3123(PANTHER) | --- | CBY02411 | 2000.12
#REF! | 平台称 | 梅特勒-托利多 | 300kg | --- | XK3122(JAGUAR) | --- | AJY10835 | 2000.12
#REF! | 移动秤 | 上海旭日 | 50Kg | --- | TCS-A | --- |  | 2015.02
#REF! | 平台秤 | 赛多利斯 | 1500Kg |  | IW2-1500 | --- | 34060135 | 2015.02
#REF! | 平台秤 | 梅特勒-托利多 | 1000kg | --- | SCS-1 | --- | B502467291 | 2015.02
#REF! | 平台秤 | 赛多利斯 Sartorius | 10-2000KG | --- | MW1S4C-2000NN-L-S-Y2 | --- | 31798157 | 2015.02
#REF! | 电子平台秤（III） | 常州利朗电器有限公司 | 20~2000Kg | --- | SCS-2 | --- | 1121020629 | 2021.1
#REF! | 液体灌装秤 | 梅特勒托利多 | 0-1.2T | --- | YCS-300U | --- | L007-6AR | 2015.02
#REF! | 液体灌装秤 | 梅特勒托利多 | 0-1.2T | --- | YCS-300H | --- | L010-6AR | 2015.02
#REF! | 液体灌装秤 | 梅特勒托利多 | 0-1.2T | --- | YCS-300U | --- | L005-6AR | 2015.02
#REF! | 液体灌装秤 | 梅特勒托利多 | 0-1.2T | --- | YCS-300U | --- | L006-6AR | 2015.02
#REF! | 液体灌装秤 | 梅特勒托利多 | 0-1.2T | --- | YCS 300H-UM-II | --- | L011-6AR | 2015.02
#REF! | 液体灌装秤 | 梅特勒托利多 | 0-1.2T | --- | YCS 300H-UM-II | --- | L009---6AR | 2015.02
#REF! | 抑爆系统 | BS&B |  | 传感器压力设定S1/S2/S3 PR1:15/11/15 AUX1:15/11/15 AUX2:15/11/15 |  |  |  | 2015.02
#REF! | 抑爆系统 | BS&B |  | 传感器压力设定S1/S2/S3 15/11/15 |  |  |  | 2015.02
#REF! | 抑爆系统 | BS&B |  | 传感器压力设定S1/S2/S3 PR1:15/11/15 AUX1:15/11/15 AUX2:15/11/15 |  |  |  | 2015.02
#REF! | 抑爆系统 | BS&B |  | 传感器压力设定S1/S2/S3 15/11/15 |  |  |  | 2015.02
#REF! | TDI探头 | 杭州聚光 | 0-20PPM |  | 光离子侦测器 | GT-1040PID |  | 2021.1
#REF! | TDI探头 | 杭州聚光 | 0-20PPM |  | 光离子侦测器 | GT-1040PID |  | 2015.02
#REF! | TDI探头 | 杭州聚光 | 0-20PPM |  | 光离子侦测器 | GT-1040PID |  | 2015.02
#REF! | TDI探头 | 杭州聚光 | 0-20PPM |  | 光离子侦测器 | GT-1040PID |  | 2015.02
#REF! | TDI探头 | 杭州聚光 | 0-20PPM |  | 光离子侦测器 | GT-1040PID |  | 2015.02
#REF! | TDI探头 | 杭州聚光 | 0-20PPM |  | 光离子侦测器 | GT-1040PID |  | 2015.02
#REF! | TDI探头 | 杭州聚光 | 0-20PPM |  | 光离子侦测器 | GT-1040PID |  | 2015.02
#REF! | TDI探头 | 杭州聚光 | 0-20PPM |  | 光离子侦测器 | GT-1040PID |  | 2015.02
#REF! | TDI探头 | 杭州聚光 | 0-20PPM |  | 光离子侦测器 | GT-1040PID |  | 2015.02
#REF! | TDI探头 | 杭州聚光 | 0-20PPM |  | 光离子侦测器 | GT-1040PID |  | 2015.02
#REF! | TDI探头 | 杭州聚光 | 0-20PPM |  | 光离子侦测器 | GT-1040PID |  | 2015.02
#REF! | 氨气探头 | 杭州聚光 | 0-75PPM |  | GS-2460DP | TX-3350EXP-E-D |  | 2015.02
#REF! | 氨气探头 | 杭州聚光 | 0-75PPM |  | GS-2460DP | TX-3350EXP-E-D |  | 2021.1
#REF! | 氨气探头 | 杭州聚光 | 0-75PPM |  | GS-2460DP | TX-3350EXP-E-D |  | 2015.02
#REF! | 氨气探头 | 杭州聚光 | 0-75PPM |  | GS-2460DP | TX-3350EXP-E-D |  | 2015.02
#REF! | 氨气探头 | 杭州聚光 | 0-75PPM |  | GS-2460DP | TX-3350EXP-E-D |  | 2021.1
#REF! | 氨气探头 | 杭州聚光 | 0-75PPM |  | GS-2460DP | TX-3350EXP-E-D |  | 2015.02
#REF! | 可燃气体探头 | 杭州聚光 | 0-100%LEL |  | K2-101 | GT1031-TF |  | 2015.02
#REF! | 可燃气体探头 | 杭州聚光 | 0-100%LEL |  | K2-101 | GT1031-TF |  | 2015.02
#REF! | 可燃气体探头 | 杭州聚光 | 0-100%LEL |  | K2-101 | GT1031-TF |  | 2015.02
#REF! | 可燃气体探头 | 杭州聚光 | 0-100%LEL |  | K2-101 | GT1031-TF |  | 2015.02
#REF! | 可燃气体探头 | 杭州聚光 | 0-100%LEL |  | K2-101 | GT1031-TF |  | 2015.02
#REF! | 可燃气体探头 | 杭州聚光 | 0-100%LEL |  | K2-101 | GT1031-TF |  | 2015.02
#REF! | 可燃气体探头 | 杭州聚光 | 0-100%LEL |  | K2-101 | GT1031-TF |  | 2015.02
#REF! | 可燃气体探头 | 杭州聚光 | 0-100%LEL |  | K2-101 | GT1031-TF |  | 2015.02
#REF! | 可燃气体探头 | 杭州聚光 | 0-100%LEL |  | K2-101 | GT1031-TF |  | 2015.02
#REF! | 可燃气体探头 | 杭州聚光 | 0-100%LEL |  | K2-101 | GT1031-TF |  | 2015.02
#REF! | 可燃气体探头 | 杭州聚光 | 0-100%LEL |  | K2-101 | GT1031-TF |  | 2015.02
#REF! | 可燃气体探头 | 杭州聚光 | 0-100%LEL |  | K2-101 | GT1031-TF |  | 2015.02
#REF! | 可燃气体探头 | 杭州聚光 | 0-100%LEL |  | K2-101 | GT1031-TF |  | 2021.1
#REF! | 可燃气体探头 | 杭州聚光 | 0-100%LEL |  | K2-101 | GT1031-TF |  | 2021.1
#REF! | 可燃气体探头 | 杭州聚光 | 0-100%LEL |  | K2-101 | GT1031-TF |  | 2021.1
#REF! | 可燃气体探头 | 杭州聚光 | 0-100%LEL |  | K2-101 | GT1031-TF |  | 2021.1
#REF! | 可燃气体探头 | 杭州聚光 | 0-100%LEL |  | K2-101 | GT1031-TF |  | 2021.1
#REF! | 可燃气体探头 | 杭州聚光 | 0-100%LEL |  | K2-101 | GT1031-TF |  | 2021.1
#REF! | 可燃气体探头 | 杭州聚光 | 0-100%LEL |  | K2-101 | GT1031-TF |  | 2021.1
#REF! | 可燃气体探头 | 杭州聚光 | 0-100%LEL |  | K2-101 | GT1031-TF |  | 2015.02
#REF! | 可燃气体探头 | 杭州聚光 | 0-100%LEL |  | K2-101 | GT1031-TF |  | 2021.1
#REF! | 可燃气体探头 | 杭州聚光 | 0-100%LEL |  | K2-101 | GT1031-TF |  | 2015.02
#REF! | 可燃气体探头 | 杭州聚光 | 0-100%LEL |  | K2-101 | GT1031-TF |  | 2021.1
#REF! | 可燃气体探头 | 杭州聚光 | 0-100%LEL |  | K2-101 | GT1031-TF |  | 2021.1
#REF! | 可燃气体探头 | 杭州聚光 | 0-100%LEL |  | K2-101 | GT1031-TF |  | 2021.1
#REF! | 可燃气体探头 | 杭州聚光 | 0-25% |  | CY40 | GT-1020-DF |  | 2015.02
#REF! | 可燃气体探头 | 杭州聚光 | 0-25% |  | CY40 | GT-1020-DF |  | 2019.1
#REF! | 可燃气体探头 | 杭州聚光 | 0-25% |  | CY40 | GT-1020-DF |  | 2015.02
#REF! | 可燃气体探头 | 杭州聚光 | 0-25% |  | CY40 | GT-1020-DF |  | 2015.02
#REF! | 可燃气体探头 | 杭州聚光 | 0-25% |  | CY40 | 艾依科技AG210 |  | 2021.1
#REF! | 可燃气体探头 | 杭州聚光 | 0-100%LEL |  | K2-101 | GT1031-TF |  | 2000.12
#REF! | 可燃气体探头 | 杭州聚光 | 0-100%LEL |  | K2-101 | GT1031-TF |  | 2000.12
#REF! | 一体化温度变送器 | 上海浦光仪表 | 0～100℃ | --- | WZP3-24S13120 | --- | 9407002 | 2000.12
#REF! | 一体化温度变送器 | 上海浦光仪表 | 0～100℃ | --- | WZP3-24S13120 | --- | 9407001 | 2000.12
#REF! | 差压变送器 | YOKOGAWA | -2----+2 kpa | -2----+2 kpa | EJA-110E-JMS4J-917EB/NF21 |  | 90X916937 | 2021.1
#REF! | 差压变送器 | YOKOGAWA | -2----+2 kpa | -2----+2 kpa | EJA-110E-JMS4J-917EB/NF21 |  | 90X916936 | 2021.1
#REF! | 差压变送器 | YOKOGAWA | -2----+2 kpa | -2----+2 kpa | EJA-110E-JMS4J-917EB/NF21 |  | 90X916940 | 2021.1
#REF! | 差压变送器 | YOKOGAWA | -2----+2 kpa | -2----+2 kpa | EJA-110E-JMS4J-917EB/NF21 |  | 90X916939 | 2021.1
#REF! | 差压变送器 | YOKOGAWA | -8----0 kpa | -8----0 kpa | EJA-110E-JMS4J-917EB/NF21 |  | 90X916938 | 2021.1
#REF! | 差压变送器 | YOKOGAWA | -2----+2 kpa | -2----+2 kpa | EJA-530E-JAS4N-017EL/NF21 |  | 90X916942 | 2021.1
#REF! | 差压变送器 | YOKOGAWA | -2----+2 kpa | -2----+2 kpa | EJA-110E-JMS4J-917EB/NF21 |  | 90X916941 | 2021.1
#REF! | 流量计 |  | 0-20m3/h |  |  |  |  | 2000.12
#REF! | 压力表 | 杭州富阳四方仪表厂 | 0-2.5Mpa |  |  |  |  | 2015.02
#REF! | 压力表 | 杭州富阳四方仪表厂 | 0-0.6Mpa |  |  |  |  | 2015.02
#REF! | 压力表 | 杭州富阳四方仪表厂 | 0-4Mpa |  |  |  |  | 2015.02
#REF! | 压力变送器 | 福州福光百特自动化设备有限公司 | 0-2.5Mpa |  | FB3351TG12SRM3HZ |  |  | 2015.02
#REF! | 压力变送器 | 福州福光百特自动化设备有限公司 | 0-0.6Mpa |  | FB3351TG1１SRM3HZ |  |  | 2015.02
#REF! | 双金属温度计 | 杭州春江仪表有限公司 | 0-500℃ |  |  | WSS-511 |  | 2015.02
#REF! | 双金属温度计 | 杭州春江仪表有限公司 | 0-300℃ |  |  | WSS-511 |  | 2015.02
#REF! | 热电阻 | 杭州富阳久盛仪表工贸有限公司 |  |  |  | WZP-230 |  | 2015.02
#REF! | 热电阻 | 杭州富阳久盛仪表工贸有限公司 |  |  |  | WZP-230 |  | 2015.02
#REF! | 热电阻 | 上海自动化仪表三厂 |  |  |  | WZPK-230 |  | 2015.02
#REF! | 涡街流量传感器 | 南通流量计厂 | 50~500m3/h |  |  |  |  | 2015.02
Note on H61: Chen Yijun CNNA: 2021/10/21因零点漂移报警更换
Note on B569: Miao Xu CNNA: NO,GYJ161009X Exd IIC T6Gb Ex Td A20 IP67 T80℃ Tamb:-40 TO +60℃
Note on B580: Syngenta: 需要择机更换 20180209 已经更换2021/5/20
Note on H710: CHEN Chunfeng CNNA: 原序列号19061016
Note on H711: CHEN Chunfeng CNNA: 原序列号19061018 2021.5.23更换
Note on H713: CHEN Chunfeng CNNA: 原序列号1792534 2021.5.23更换

## 控制阀
序号 | 设备名称 | 阀门品牌 | 阀门型号 | 电磁阀型号 | 过滤减压阀型号 | 投用日期
1 | 球阀 | 中山铁王 | KV-L3F-C | - | - | 2015.02
2 | 球阀 | 中山铁王 | KV-L3F-C | - | - | 2015.02
3 | 球阀 | 中山铁王 | KV-L3F-C | 9730000.3050.0240 | CFR300-08-1 | 2015.02
4 | 球阀 | 中山铁王 | KV-L3F-C | 9730000.3050.0240 | CFR300-08-1 | 2015.02
5 | 球阀 | 中山铁王 | KV-L3F-C | 9730000.3050.0240 | CFR300-08-1 | 2015.02
6 | 球阀 | 中山铁王 | KV-L3F-C | 9730000.3050.0240 | CFR300-08-1 | 2015.02
7 | 球阀 | 中山铁王 | KV-L3F-C | 9730000.3050.0240 | CFR300-08-1 | 2015.02
8 | 球阀 | 中山铁王 | KV-L3F-C | 9730000.3050.0240 | CFR300-08-1 | 2015.02
9 | 球阀 | 中山铁王 | KV-L3F-C | 9730000.3050.0240 | CFR300-08-1 | 2015.02
10 | 球阀 | 中山铁王 | KV-L3F-C | 9730000.3050.0240 | CFR300-08-1 | 2015.02
11 | 球阀 | 中山铁王 | KV-L3F-C | 9730000.3050.0240 | CFR300-08-1 | 2015.02
12 | 球阀 | 中山铁王 | KV-L3F-C | 9730000.3050.0240 | CFR300-08-1 | 2015.02
13 | 球阀 | 中山铁王 | KV-L3F-C | 9730000.3050.0240 | CFR300-08-1 | 2015.02
14 | 球阀 | 中山铁王 | KV-L3F-C | 9730000.3050.0240 | CFR300-08-1 | 2015.02
15 | 球阀 | 中山铁王 | KV-L3F-C | 9730000.3050.0240 | CFR300-08-1 | 2015.02
16 | 球阀 | 中山铁王 | KV-L3F-C | 9730000.3050.0240 | CFR300-08-1 | 2015.02
17 | 球阀 | 中山铁王 | KV-L3F-C | 9730000.3050.0240 | CFR300-08-1 | 2015.02
18 | 球阀 | 中山铁王 | KV-L3F-C | 9730000.3050.0240 | CFR300-08-1 | 2015.02
19 | 球阀 | 中山铁王 | KV-L3F-C | 9730000.3050.0240 | CFR300-08-1 | 2015.02
20 | 球阀 | 中山铁王 | KV-L3F-C | 9730000.3050.0240 | CFR300-08-1 | 2015.02
21 | 球阀 | 中山铁王 | KV-L3F-C | 9730000.3050.0240 | CFR300-08-1 | 2015.02
22 | 球阀 | 中山铁王 | KV-L3F-C | 9730000.3050.0240 | CFR300-08-1 | 2015.02
23 | 球阀 | 中山铁王 | KV-L3F-C | 9730000.3050.0240 | CFR300-08-1 | 2015.02
24 | 球阀 | 中山铁王 | KV-L3F-C | 9730000.3050.0240 | CFR300-08-1 | 2015.02
25 | 球阀 | 中山铁王 | KV-L3F-C | 9730000.3050.0240 | CFR300-08-1 | 2015.02
26 | 球阀 | 中山铁王 | KV-L3F-C | 9730000.3050.0240 | CFR300-08-1 | 2015.02
27 | 球阀 | 中山铁王 | KV-L3F-C | 9730000.3050.0240 | CFR300-08-1 | 2015.02
28 | 球阀 | 中山铁王 | KV-L3F-C-F | 9730000.3050.0240 | CFR300-08-1 | 2015.02
29 | 球阀 | 中山铁王 | KV-L3F-C-F | 9730000.3050.0240 | CFR300-08-1 | 2015.02
30 | 球阀 | 中山铁王 | KV-L3F-C | 2636047.4610.0240 | CFR300-08-1 | 2015.02
31 | 球阀 | 中山铁王 | KV-L3F-C-F | 2636047.4610.0240 | CFR300-08-1 | 2015.02
32 | 球阀 | 中山铁王 | KV-L3F-C-F | 9730000.3050.0240 | CFR300-08-1 | 2015.02
33 | 球阀 | 中山铁王 | KV-L3F-C-F | 9730000.3050.0240 | CFR300-08-1 | 2015.02
34 | 球阀 | 中山铁王 | KV-L3F-C-F | 2636047.4610.0240 | CFR300-08-1 | 2015.02
35 | 球阀 | 中山铁王 | KV-L3F-C | 2636047.4610.0240 | CFR300-08-1 | 2015.02
36 | 球阀 | 中山铁王 | KV-L3F-C-F | 2636047.4610.0240 | CFR300-08-1 | 2015.02
37 | 球阀 | 中山铁王 | KV-L3F-C | 2636047.4610.0240 | CFR300-08-1 | 2015.02
38 | 球阀 | 中山铁王 | KV-L3F-C | 2636047.4610.0240 | CFR300-08-1 | 2015.02
39 | 球阀 | 中山铁王 | KV-L3F-C | 2636047.4610.0240 | CFR300-08-1 | 2015.02
40 | 球阀 | 中山铁王 | KV-L3F-C-F | 2636047.4610.0240 | CFR300-08-1 | 2015.02
41 | 球阀 | 中山铁王 | KV-L3F-C-F | 2636047.4610.0240 | CFR300-08-1 | 2015.02
42 | 球阀 | 中山铁王 | KV-L3F-C-F | 2636047.4610.0240 | CFR300-08-1 | 2015.02
43 | 球阀 | 中山铁王 | KV-L3F-C-F | 9730000.3050.0240 | CFR300-08-1 | 2015.02
44 | 球阀 | 中山铁王 | KV-L3F-C | 2636047.4610.0240 | CFR300-08-1 | 2015.02
45 | 球阀 | 中山铁王 | KV-L3F-C | 2636047.4610.0240 | CFR300-08-1 | 2015.02
46 | 球阀 | 中山铁王 | KV-L3F-C-F | 2636047.4610.0240 | CFR300-08-1 | 2015.02
47 | 球阀 | 中山铁王 | KV-L3F-C-F | 9730000.3050.0240 | CFR300-08-1 | 2015.02
48 | 球阀 | 中山铁王 | KV-L3F-C | 9730000.3050.0240 | CFR300-08-1 | 2015.02
49 | 球阀 | 中山铁王 | KV-L3F-C-F | 9730000.3050.0240 | CFR300-08-1 | 2015.02
50 | 球阀 | 中山铁王 | KV-L3F-C-F | 9730000.3050.0240 | CFR300-08-1 | 2015.02
51 | 球阀 | 中山铁王 | KV-L3F-C | 9730000.3050.0240 | CFR300-08-1 | 2015.02
52 | 球阀 | 中山铁王 | KNA/P | 2636047.4610.0240 | CFR300-08-1 | 2015.02
53 | 球阀 | 中山铁王 | KNA/P | 9730000.3050.0240 | CFR300-08-1 | 2015.02
54 | 球阀 | 中山铁王 | KV-L3F-C-F | 2636047.4610.0240 | CFR300-08-1 | 2015.02
55 | 球阀 | 中山铁王 | KV-L3F-C-F | 2636047.4610.0240 | CFR300-08-1 | 2015.02
56 | 球阀 | 中山铁王 | KV-L3F-C | 2636047.4210.0240 | CFR300-08-1 | 2015.02
57 | 球阀 | 中山铁王 | KV-L3F-C | 2636047.4210.0240 | CFR300-08-1 | 2015.02
58 | 球阀 | 中山铁王 | KV-L3F-C | 2636047.4210.0240 | CFR300-08-1 | 2015.02
59 | 球阀 | 中山铁王 | KV-L3F-C | 2636047.4210.0240 | CFR300-08-1 | 2015.02
60 | 球阀 | 中山铁王 | KV-L3F-C | 2636047.4210.0240 | CFR300-08-1 | 2015.02
61 | 球阀 | 中山铁王 | KV-L3F-C | 9730000.3050.0240 | CFR300-08-1 | 2015.02
62 | 球阀 | 中山铁王 | KV-L3F-C | 9730000.3050.0240 | CFR300-08-1 | 2015.02
63 | 球阀 | 中山铁王 | KV-L3F-C | 9730000.3050.0240 | CFR300-08-1 | 2015.02
64 | 球阀 | 中山铁王 | KV-L3F-C | 9730000.3050.0240 | CFR300-08-1 | 2015.02
65 | 球阀 | 中山铁王 | KV-L3F-C | 2636047.4210.0240 | CFR300-08-1 | 2015.02
66 | 球阀 | 中山铁王 | KV-L3F-C | 2636047.4210.0240 | CFR300-08-1 | 2015.02
67 | 球阀 | 中山铁王 | KV-L3F-C | 9730000.3050.0240 | CFR300-08-1 | 2015.02
68 | 球阀 | 中山铁王 | KV-L3F-C | 9730000.3050.0240 | CFR300-08-1 | 2015.02
69 | 球阀 | 中山铁王 | KV-L3F-C | 9730000.3050.0240 | CFR300-08-1 | 2015.02
70 | 球阀 | 中山铁王 | KV-L3F-C | 2636047.4610.0240 | CFR300-08-1 | 2015.02
71 | 球阀 | 中山铁王 | KV-L3F-C | 2636047.4610.0240 | CFR300-08-1 | 2015.02
72 | 球阀 | 中山铁王 | KV-L3F-C | 2636047.4610.0240 | CFR300-08-1 | 2015.02
73 | 球阀 | 中山铁王 | KV-L3F-C | 2636047.4610.0240 | CFR300-08-1 | 2015.02
74 | 球阀 | 中山铁王 | KV-L3F-C | 9730000.3050.0240 | CFR300-08-1 | 2015.02
75 | 球阀 | 中山铁王 | KV-L3F-C | 9730000.3050.0240 | CFR300-08-1 | 2015.02
76 | 球阀 | 中山铁王 | KV-L3F-C | 2636047.4610.0240 | CFR300-08-1 | 2015.02
77 | 球阀 | 中山铁王 | KV-L3F-C | - | - | 2015.02
78 | 球阀 | 中山铁王 | KV-L3F-C | 9730000.3050.0240 | CFR300-08-1 | 2015.02
79 | 球阀 | 中山铁王 | KV-L3F-C | - | - | 2015.02
80 | 球阀 | 中山铁王 | KV-L3F-C | 9730000.3050.0240 | CFR300-08-1 | 2015.02
81 | 球阀 | 中山铁王 | KV-L3F-C | 9730000.3050.0240 | CFR300-08-1 | 2015.02
82 | 球阀 | 中山铁王 | KV-L3F-C | 9730000.3050.0240 | CFR300-08-1 | 2015.02
83 | 球阀 | 中山铁王 | KV-L3F-C | 9730000.3050.0240 | CFR300-08-1 | 2015.02
84 | 球阀 | 中山铁王 | KV-L3F-C | 9730000.3050.0240 | CFR300-08-1 | 2015.02
85 | 球阀 | 中山铁王 | KV-L3F-C | 9730000.3050.0240 | CFR300-08-1 | 2015.02
86 | 球阀 | 中山铁王 | KV-L3F-C | 9730000.3050.0240 | CFR300-08-1 | 2015.02
87 | 球阀 | 中山铁王 | KV-L3F-C | 9730000.3050.0240 | CFR300-08-1 | 2015.02
88 | 球阀 | 中山铁王 | KV-L3F-C | 9730000.3050.0240 | CFR300-08-1 | 2015.02
89 | 球阀 | 中山铁王 | KV-L3F-C | 9730000.3050.0240 | CFR300-08-1 | 2015.02
90 | 球阀 | 中山铁王 | KV-L3F-C | 9730000.3050.0240 | CFR300-08-1 | 2015.02
91 | 球阀 | 中山铁王 | KV-L3F-C | 9730000.3050.0240 | CFR300-08-1 | 2015.02
92 | 球阀 | 中山铁王 | KV-L3F-C | 9730000.3050.0240 | CFR300-08-1 | 2015.02
93 | 球阀 | 中山铁王 | KV-L3F-C | 9730000.3050.0240 | CFR300-08-1 | 2015.02
94 | 球阀 | 中山铁王 | KV-L3F-C | 9730000.3050.0240 | CFR300-08-1 | 2015.02
95 | 球阀 | 中山铁王 | KV-L3F-C | 9730000.3050.0240 | CFR300-08-1 | 2015.02
96 | 球阀 | 中山铁王 | KV-L3F-C | 9730000.3050.0240 | CFR300-08-1 | 2015.02
97 | 球阀 | 中山铁王 | KV-L3F-C | 9730000.3050.0240 | CFR300-08-1 | 2015.02
98 | 球阀 | 中山铁王 | KV-L3F-C | 9730000.3050.0240 | CFR300-08-1 | 2015.02
99 | 球阀 | 中山铁王 | KV-L3F-C | 9730000.3050.0240 | CFR300-08-1 | 2015.02
100 | 球阀 | 中山铁王 | KV-L3F-C | 9730000.3050.0240 | CFR300-08-1 | 2015.02
101 | 球阀 | 中山铁王 | KV-L3F-C | 9730000.3050.0240 | CFR300-08-1 | 2015.02
102 | 球阀 | 中山铁王 | KV-L3F-C | 9730000.3050.0240 | CFR300-08-1 | 2015.02
103 | 球阀 | 中山铁王 | KV-L3F-C | 9730000.3050.0240 | CFR300-08-1 | 2015.02
104 | 球阀 | 中山铁王 | KV-L3F-C | 9730000.3050.0240 | CFR300-08-1 | 2015.02
105 | 球阀 | 中山铁王 | KV-L3F-C | 9730000.3050.0240 | CFR300-08-1 | 2015.02
106 | 球阀 | 中山铁王 | KV-L3F-C | 9730000.3050.0240 | CFR300-08-1 | 2015.02
107 | 球阀 | 中山铁王 | KV-L3F-C | 9730000.3050.0240 | CFR300-08-1 | 2015.02
108 | 球阀 | 中山铁王 | KV-L3F-C | 9730000.3050.0240 | CFR300-08-1 | 2015.02
109 | 球阀 | 中山铁王 | KV-L3F-C | 9730000.3050.0240 | CFR300-08-1 | 2015.02
110 | 球阀 | 中山铁王 | KV-L3F-C | 2636047.4210.0240 | CFR300-08-1 | 2015.02
111 | 球阀 | 中山铁王 | KV-L3F-C | 2636047.4210.0240 | CFR300-08-1 | 2015.02
112 | 球阀 | 中山铁王 | KV-L3F-C | 2636047.4210.0240 | CFR300-08-1 | 2015.02
113 | 球阀 | 中山铁王 | KV-L3F-C | 2636047.4210.0240 | CFR300-08-1 | 2015.02
114 | 球阀 | 中山铁王 | KV-L3F-C | 2636047.4210.0240 | CFR300-08-1 | 2015.02
115 | 球阀 | 中山铁王 | KV-L3F-C | 9730000.3050.0240 | CFR300-08-1 | 2015.02
116 | 球阀 | 中山铁王 | KV-L3F-C | 9730000.3050.0240 | CFR300-08-1 | 2015.02
117 | 球阀 | 中山铁王 | KV-L3F-C | 2636047.4210.0240 | CFR300-08-1 | 2015.02
118 | 球阀 | 中山铁王 | KV-L3F-C | 2636047.4210.0240 | CFR300-08-1 | 2015.02
119 | 球阀 | 中山铁王 | KV-L3F-C | 9730000.3050.0240 | CFR300-08-1 | 2015.02
120 | 球阀 | 中山铁王 | KV-L3F-C | 9730000.3050.0240 | CFR300-08-1 | 2015.02
121 | 球阀 | 中山铁王 | KV-L3F-C | 9730000.3050.0240 | CFR300-08-1 | 2015.02
122 | 球阀 | 中山铁王 | KV-L3F-C | 9730000.3050.0240 | CFR300-08-1 | 2015.02
123 | 球阀 | 中山铁王 | KV-L3F-C | 9730000.3050.0240 | CFR300-08-1 | 2015.02
124 | 球阀 | 中山铁王 | KV-L3F-C | 9730000.3050.0240 | CFR300-08-1 | 2015.02
125 | 球阀 | 中山铁王 | KV-L3F-C | 9730000.3050.0240 | CFR300-08-1 | 2015.02
126 | 球阀 | 中山铁王 | KV-L3F-C | 9730000.3050.0240 | CFR300-08-1 | 2015.02
127 | 球阀 | 中山铁王 | KV-L3F-C | 9730000.3050.0240 | CFR300-08-1 | 2015.02
128 | 球阀 | 中山铁王 | KV-L3F-C | 9730000.3050.0240 | CFR300-08-1 | 2015.02
129 | 球阀 | 中山铁王 | KV-L3F-C | 9730000.3050.0240 | CFR300-08-1 | 2015.02
130 | 球阀 | 中山铁王 | KV-L3F-C | 9730000.3050.0240 | CFR300-08-1 | 2015.02
131 | 球阀 | 中山铁王 | KV-L3F-C | 9730000.3050.0240 | CFR300-08-1 | 2015.02
132 | 球阀 | 中山铁王 | KV-L3F-C | 9730000.3050.0240 | CFR300-08-1 | 2015.02
133 | 球阀 | 中山铁王 | KV-L3F-C | 9730000.3050.0240 | CFR300-08-1 | 2015.02
134 | 球阀 | 中山铁王 | KV-L3F-C | 9730000.3050.0240 | CFR300-08-1 | 2015.02
135 | 球阀 | 中山铁王 | KV-L3F-C | 9730000.3050.0240 | CFR300-08-1 | 2015.02
136 | 球阀 | 中山铁王 | KV-L3F-C | 9730000.3050.0240 | CFR300-08-1 | 2015.02
137 | 球阀 | 中山铁王 | KV-L3F-C | 9730000.3050.0240 | CFR300-08-1 | 2015.02
138 | 球阀 | 中山铁王 | KV-L3F-C | 9730000.3050.0240 | CFR300-08-1 | 2015.02
139 | 球阀 | 中山铁王 | KV-L3F-C | 9730000.3050.0240 | CFR300-08-1 | 2015.02
140 | 球阀 | 中山铁王 | KV-L3F-C | 9730000.3050.0240 | CFR300-08-1 | 2015.02
141 | 球阀 | 中山铁王 | KV-L3F-C | 9730000.3050.0240 | CFR300-08-1 | 2015.02
142 | 球阀 | 中山铁王 | KV-L3F-C | 9730000.3050.0240 | CFR300-08-1 | 2015.02
143 | 球阀 | 中山铁王 | KV-L3F-C | 9730000.3050.0240 | CFR300-08-1 | 2015.02
144 | 球阀 | 中山铁王 | KV-L3F-C | 2636047.4210.0240 | CFR300-08-1 | 2015.02
145 | 球阀 | 中山铁王 | KV-L3F-C | 2636047.4210.0240 | CFR300-08-1 | 2015.02
146 | 球阀 | 中山铁王 | KV-L3F-C | 2636047.4210.0240 | CFR300-08-1 | 2015.02
147 | 球阀 | 中山铁王 | KV-L3F-C | 9730000.3050.0240 | CFR300-08-1 | 2015.02
148 | 球阀 | 中山铁王 | KV-L3F-C | 9730000.3050.0240 | CFR300-08-1 | 2015.02
149 | 球阀 | 中山铁王 | KV-L3F-C | 9730000.3050.0240 | CFR300-08-1 | 2015.02
150 | 球阀 | 中山铁王 | KV-L3F-C | 9730000.3050.0240 | CFR300-08-1 | 2015.02
151 | 球阀 | 中山铁王 | KV-L3F-C | 9730000.3050.0241 | CFR300-08-2 | 2015.02
152 | 球阀 | 中山铁王 | KV-L3F-C | 9730000.3050.0242 | CFR300-08-3 | 2015.02
153 | 球阀 | 中山铁王 | KV-L3F-C | 9730000.3050.0240 | CFR300-08-1 | 2015.02
154 | 球阀 | 中山铁王 | KV-L3F-C | 2636047.4210.0240 | CFR300-08-1 | 2015.02
155 | 球阀 | 中山铁王 | KV-L3F-C | 2636047.4610.0240 | CFR300-08-1 | 2015.02
156 | 球阀 | 中山铁王 | KV-L3F-C | 9730000.3050.0240 | CFR300-08-1 | 2015.02
157 | 球阀 | 中山铁王 | KV-L3F-C-F | 9730000.3050.0240 | CFR300-08-1 | 2015.02
158 | 球阀 | 中山铁王 | KV-L3F-C-F | 9730000.3050.0240 | CFR300-08-1 | 2015.02
159 | 球阀 | 中山铁王 | KV-L3F-C | 2636047.4210.0240 | CFR300-08-1 | 2015.02
160 | 球阀 | 中山铁王 | KV-L3F-C | 2636047.4210.0240 | CFR300-08-1 | 2015.02
161 | 球阀 | 中山铁王 | KV-L3F-C | 2636047.4210.0240 | CFR300-08-1 | 2015.02
162 | 球阀 | 中山铁王 | KV-L3F-C | 2636047.4210.0240 | CFR300-08-1 | 2015.02
163 | 球阀 | 中山铁王 | KV-L3F-C-F | 2636047.4610.0240 | CFR300-08-1 | 2015.02
164 | 球阀 | 中山铁王 | KV-L3F-C | 9730000.3050.0240 | CFR300-08-1 | 2015.02
165 | 球阀 | 中山铁王 | KV-L3F-C | 9730000.3050.0240 | CFR300-08-1 | 2015.02
166 | 球阀 | 中山铁王 | KV-L3F-C | 9730000.3050.0240 | CFR300-08-1 | 2015.02
167 | 球阀 | 中山铁王 | KV-L3F-C | 9730000.3050.0240 | CFR300-08-1 | 2015.02
168 | 球阀 | 中山铁王 | KV-L3F-C | - | - | 2015.02
169 | 球阀 | 中山铁王 |  |  |  | 2015.02
170 | 球阀 | 中山铁王 |  |  |  | 2015.02
171 | 球阀 | 中山铁王 |  |  |  | 2015.02
172 | 球阀 | 中山铁王 | KV-L9C | 9730000.3050.0240 | CFR300-08-1 | 2015.02
173 | 球阀 | 中山铁王 | KV-L91-c/l | 9730000.3050.0240 | CFR300-08-1 | 2015.02
174 | 球阀 | 中山铁王 | KV-L9C | 9730000.3050.0240 | CFR300-08-1 | 2015.02
175 | 球阀 | 中山铁王 | KV-L9C | 9730000.3050.0240 | CFR300-08-1 | 2015.02
176 | 球阀 | 中山铁王 | KV-L9C | 9730000.3050.0240 | CFR300-08-1 | 2015.02
177 | 球阀 | 中山铁王 | KV-L9C | 9730000.3050.0240 | CFR300-08-1 | 2015.02
178 | 球阀 | 中山铁王 | KV-L9C | 9730000.3050.0240 | CFR300-08-1 | 2015.02
179 | 球阀 | 中山铁王 | KV-L9C | 9730000.3050.0240 | CFR300-08-1 | 2015.02
180 | 球阀 | 中山铁王 | KV-L9C | 9730000.3050.0240 | CFR300-08-1 | 2015.02
181 | 球阀 | 中山铁王 | KV-L9C | 9730000.3050.0240 | CFR300-08-1 | 2015.02
182 | 球阀 | 中山铁王 | KV-L9C | 9730000.3050.0240 | CFR300-08-1 | 2015.02
183 | 球阀 | 中山铁王 | KV-L9C | 9730000.3050.0240 | CFR300-08-1 | 2015.02
184 | 球阀 | 中山铁王 | KV-L9C-F/l | 9730000.3050.0240 | CFR300-08-1 | 2015.02
185 | 球阀 | 中山铁王 | KV-L9C-F/l | 9730000.3050.0240 | CFR300-08-1 | 2015.02
186 | 球阀 | 中山铁王 | KV-L91-c/l | 9730000.3050.0240 | CFR300-08-1 | 2015.02
187 | 球阀 | 中山铁王 | KV-L9C | 9730000.3050.0240 | CFR300-08-1 | 2015.02
188 | 球阀 | 中山铁王 | KV-L9C | 9730000.3050.0240 | CFR300-08-1 | 2015.02
189 | 球阀 | 中山铁王 | KV-L9C | 9730000.3050.0240 | CFR300-08-1 | 2015.02
190 | 球阀 | 中山铁王 | KV-L9C | 9730000.3050.0240 | CFR300-08-1 | 2015.02
191 | 球阀 | 中山铁王 | KV-L9C | 9730000.3050.0240 | CFR300-08-1 | 2015.02
192 | 球阀 | 中山铁王 | KV-L9C | 9730000.3050.0240 | CFR300-08-1 | 2015.02
193 | 球阀 | 中山铁王 | KV-L9C-F/l | 9730000.3050.0240 | CFR300-08-1 | 2015.02
194 | 球阀 | 中山铁王 | KV-L9C-F/l | 9730000.3050.0240 | CFR300-08-1 | 2015.02
195 | 球阀 | 中山铁王 | KV-L91-c/l | 9730000.3050.0240 | CFR300-08-1 | 2015.02
196 | 球阀 | 中山铁王 | KV-L9C | 9730000.3050.0240 | CFR300-08-1 | 2015.02
197 | 球阀 | 中山铁王 | KV-L9C | 9730000.3050.0240 | CFR300-08-1 | 2015.02
198 | 球阀 | 中山铁王 | KV-L9C | 9730000.3050.0240 | CFR300-08-1 | 2015.02
199 | 球阀 | 中山铁王 | KV-L9C | 9730000.3050.0240 | CFR300-08-1 | 2015.02
200 | 球阀 | 中山铁王 | KV-L9C | 9730000.3050.0240 | CFR300-08-1 | 2015.02
201 | 球阀 | 中山铁王 | KV-L9C | 9730000.3050.0240 | CFR300-08-1 | 2015.02
202 | 球阀 | 中山铁王 | KV-L91-c/l | 9730000.3050.0240 | CFR300-08-1 | 2015.02
203 | 球阀 | 中山铁王 | KV-L9C | 9730000.3050.0240 | CFR300-08-1 | 2015.02
204 | 球阀 | 中山铁王 | KV-L9C | 9730000.3050.0240 | CFR300-08-1 | 2015.02
205 | 球阀 | 中山铁王 | KV-L9C | 9730000.3050.0240 | CFR300-08-1 | 2015.02
206 | 球阀 | 中山铁王 | KV-L9C | 9730000.3050.0240 | CFR300-08-1 | 2015.02
207 | 球阀 | 中山铁王 | KV-L9C | 9730000.3050.0240 | CFR300-08-1 | 2015.02
208 | 球阀 | 中山铁王 | KV-L9C | 9730000.3050.0240 | CFR300-08-1 | 2015.02
209 | 球阀 | 中山铁王 | KV-L9C | 9730000.3050.0240 | CFR300-08-1 | 2015.02
210 | 球阀 | 中山铁王 | KV-L9C | 9730000.3050.0240 | CFR300-08-1 | 2015.02
211 | 球阀 | 中山铁王 | KV-L9C | 9730000.3050.0240 | CFR300-08-1 | 2015.02
212 | 球阀 | 中山铁王 | KV-L9C | 9730000.3050.0240 | CFR300-08-1 | 2015.02
213 | 球阀 | 中山铁王 | KV-L9C | 9730000.3050.0240 | CFR300-08-1 | 2015.02
214 | 球阀 | 中山铁王 | KV-L9C-F/l | 9730000.3050.0240 | CFR300-08-1 | 2015.02
215 | 球阀 | 中山铁王 | KV-L9C-F/l | 9730000.3050.0240 | CFR300-08-1 | 2015.02
216 | 球阀 | 中山铁王 | KV-L91-c/l | 9730000.3050.0240 | CFR300-08-1 | 2015.02
217 | 球阀 | 中山铁王 | KV-L9C | 2636047.4210.0240 | CFR300-08-1 | 2015.02
218 | 球阀 | 中山铁王 | KV-L9C | 2636047.4210.0240 | CFR300-08-1 | 2015.02
219 | 球阀 | 中山铁王 | KV-L9C | 9730000.3050.0240 | CFR300-08-1 | 2015.02
220 | 球阀 | 中山铁王 | KV-L9C | 2636047.4210.0240 | CFR300-08-1 | 2015.02
221 | 球阀 | 中山铁王 | KV-L9C | 2636047.4210.0240 | CFR300-08-1 | 2015.02
222 | 球阀 | 中山铁王 | KV-L9C | 2636047.4210.0240 | CFR300-08-1 | 2015.02
223 | 球阀 | 中山铁王 | KV-L9C | 9730000.3050.0240 | CFR300-08-1 | 2015.02
224 | 球阀 | 中山铁王 | KV-L9C | 2636047.4210.0240 | CFR300-08-1 | 2015.02
225 | 球阀 | 中山铁王 | KV-L9C-F/l | 2636047.4210.0240 | CFR300-08-1 | 2015.02
226 | 球阀 | 中山铁王 | KV-L9C-F/l | 2636047.4210.0240 | CFR300-08-1 | 2015.02
227 | 球阀 | 中山铁王 | KV-L91-c/l | 9730000.3050.0240 | CFR300-08-1 | 2015.02
228 | 球阀 | 中山铁王 | KV-L9C | 9730000.3050.0240 | CFR300-08-1 | 2015.02
229 | 球阀 | 中山铁王 | KV-L9C | 9730000.3050.0240 | CFR300-08-1 | 2015.02
230 | 球阀 | 中山铁王 | KV-L9C | 9730000.3050.0240 | CFR300-08-1 | 2015.02
231 | 球阀 | 中山铁王 | KV-L9C | 9730000.3050.0240 | CFR300-08-1 | 2015.02
232 | 球阀 | 中山铁王 | KV-L9C | 9730000.3050.0240 | CFR300-08-1 | 2015.02
233 | 球阀 | 中山铁王 | KV-L9C | 9730000.3050.0240 | CFR300-08-1 | 2015.02
234 | 球阀 | 中山铁王 |  |  |  | 2015.02
235 | 球阀 | 中山铁王 |  |  |  | 2015.02
236 | 球阀 | 中山铁王 | KV-L3F-C | 9730000.3050.0240 | CFR300-08-1 | 2015.02
237 | 球阀 | 中山铁王 | KV-L3F-C | 9730000.3050.0240 | CFR300-08-1 | 2015.02
238 | 球阀 | 中山铁王 | KV-L3F-C | 9730000.3050.0240 | CFR300-08-1 | 2015.02
239 | 球阀 | 中山铁王 | KV-L3F-C | 9730000.3050.0240 | CFR300-08-1 | 2015.02
240 | 球阀 | 中山铁王 | KV-L3F-C | - | - | 2015.02
241 | 蝶阀 | 无锡宝鼎 | 双偏心蝶阀 S40 | NF8327B101 24VDC | S55 | 2015.02
242 | 蝶阀 | 无锡宝鼎 | 双偏心蝶阀 S40 | NF8327B101 24VDC | S55 | 2015.02
243 | 蝶阀 | 无锡宝鼎 | 双偏心蝶阀 S40 | NF8327B101 24VDC | S55 | 2015.02
244 | 蝶阀 | 无锡宝鼎 | 双偏心蝶阀 S40 | NF8327B101 24VDC | S55 | 2015.02
245 | 底阀 | TOKYO VALEX(东工阀门） | V-6120 | MOOU-8N-E22POL | AW30-N02 | 2015.02
246 | 底阀 | TOKYO VALEX(东工阀门） | V-6120 | MOOU-8N-E22POL | AW30-N02 | 2015.02
247 | 底阀 | TOKYO VALEX(东工阀门） | V-6120 | MOOU-8N-E22POL | AW30-N02 | 2015.02
248 | 底阀 | TOKYO VALEX(东工阀门） | V-6120 | MOOU-8N-E22POL | AW30-N02 | 2015.02
249 | 底阀 | TOKYO VALEX(东工阀门） | V-6120 | MOOU-8N-E22POL | AW30-N02 | 2015.02
250 | 底阀 | TOKYO VALEX(东工阀门） | V-6120 | MOOU-8N-E22POL | AW30-N02 | 2015.02
251 | 底阀 | TOKYO VALEX(东工阀门） | V-6120 | MOOU-8N-E22POL | AW30-N02 | 2015.02
252 | 底阀 | TOKYO VALEX(东工阀门） | V-6120 | MOOU-8N-E22POL | AW30-N02 | 2015.02
253 | 底阀 | TOKYO VALEX(东工阀门） | V-6120 | MOOU-8N-E22POL | AW30-N02 | 2015.02
254 | 底阀 | TOKYO VALEX(东工阀门） | V-6120 | MOOU-8N-E22POL | AW30-N02 | 2015.02
255 | 底阀 | TOKYO VALEX(东工阀门） | V-6120 | MOOU-8N-E22POL | AW30-N02 | 2015.02
256 | 刀闸阀 |  | 出口型气动闸阀Z633W－150LB-P |  |  | 2015.02
257 | 刀闸阀 |  | 出口型气动闸阀Z633W－150LB-P |  |  | 2015.02
258 | 蝶阀 | 圣莱尔自动化阀门有限公司 | DLBYX10P | ITS300 |  | 2015.02
259 | 碟阀 | 圣莱尔自动化阀门有限公司 | DLBYX10P | ITS300 |  | 2015.02
260 | 蝶阀 | 圣莱尔自动化阀门有限公司 | DLBYX10P | ITS300 |  | 2015.02
261 | 蝶阀 | 圣莱尔自动化阀门有限公司 | DLBYX10P | ITS300 |  | 2015.02
262 | 碟阀 | 圣莱尔自动化阀门有限公司 | DLBYX10P | ITS300 |  | 2015.02
263 | 刀闸阀 |  | 出口型气动闸阀Z633W－150LB-P |  |  | 2015.02
264 | 刀闸阀 |  | 出口型气动闸阀Z633W－150LB-P |  |  | 2015.02
265 | 刀闸阀 |  | PZ673W-150LB |  |  | 2015.02
266 | 刀闸阀 |  | PZ673W-150LB |  |  | 2015.02
267 | 刀闸阀 |  | PZ673W-150LB |  |  | 2015.02
268 | 刀闸阀 |  | PZ673W-150LB |  |  | 2015.02
269 | 调节阀 | 徐州阿卡 |  |  |  | 2015.02
270 | 调节阀 | 徐州阿卡 | 101-p1 |  |  | 2015.02
271 | 调节阀 | 徐州阿卡 | 101-p1 |  |  | 2015.02
272 | 调节阀 | 徐州阿卡 | 101-p1 |  |  | 2015.02
273 | 调节阀 | 徐州阿卡 | 101-p1 |  |  | 2015.02
274 | 调节阀 | 徐州阿卡 | 101-p1 |  |  | 2015.02
275 | 调节阀 | 徐州阿卡 | 101-p1 |  |  | 2015.02
276 | 调节阀 | 徐州阿卡 | 101-p1 |  |  | 2015.02
277 | 调节阀 | 徐州阿卡 | 101-p1 |  |  | 2015.02
278 | 调节阀 | 徐州阿卡 | 101-p1 |  |  | 2015.02
279 | 调节阀 | 徐州阿卡 | 101-p1 |  |  | 2015.02
280 | 调节阀 | 徐州阿卡 | 101-p1 |  |  | 2015.02
281 | 调节阀 | 徐州阿卡 | 101-p1 |  |  | 2015.02
282 | 调节阀 | 徐州阿卡 | 101-p1 |  |  | 2015.02
283 | 调节阀 | 徐州阿卡 | 101-p1 |  |  | 2015.02
284 | 调节阀 | 徐州阿卡 | 101-p1 |  |  | 2015.02
285 | 调节阀 | 徐州阿卡 | 101-p1 |  |  | 2015.02
286 | 调节阀 | 徐州阿卡 | 101-p1 |  |  | 2015.02
287 | 调节阀 | 徐州阿卡 | 101-p1 |  |  | 2015.02
288 | 调节阀 | 徐州阿卡 | 101-p1 |  |  | 2015.02
289 | 调节阀 | 徐州阿卡 |  |  |  | 2015.02
290 | 调节阀 | 徐州阿卡 | 101-p1 |  |  | 2015.02
291 | 调节阀 | 徐州阿卡 | 101-p1 |  |  | 2015.02
292 | 调节阀 | 徐州阿卡 | 101-p1 |  |  | 2015.02
293 | 调节阀 | FISHER | FISHER KHS-A |  |  | 2015.02
294 | 调节阀 | FISHER | FISHER KHS-A |  |  | 2015.02
295 | 调节阀 | FISHER | FISHER KHS-A |  |  | 2015.02
296 | 调节阀 | FISHER | FISHER KHS-A |  |  | 2015.02
297 | 调节阀 | FISHER | FISHER KHS-A |  |  | 2015.02
298 | 阀门 | 无锡市宝鼎阀业有限公司 | Q641F |  |  | 2015.02
299 | 阀门 | 无锡市宝鼎阀业有限公司 | Q641F |  |  | 2015.02
300 | 阀门 | 中山铁王 |  |  |  | 2015.02
301 | 阀门 | 无锡市宝鼎阀业有限公司 | Q641F |  |  | 2015.02
302 | 阀门 | 无锡市宝鼎阀业有限公司 | Q641F |  |  | 2015.02
303 | 阀门 | 宜兴市圣源自动化设备有限公司 | UHZ-CD |  |  | 2015.02
304 | 阀门 | 无锡市宝鼎阀业有限公司 | Q641F |  |  | 2015.02
305 | 阀门 | 富阳万兴 | YN-100 |  |  | 2015.02
306 | 阀门 | 无锡市宝鼎阀业有限公司 | Q641F |  |  | 2015.02
307 | 阀门 | 无锡市宝鼎阀业有限公司 | D671F |  |  | 2015.02
308 | 阀门 | 无锡市宝鼎阀业有限公司 | D671F |  |  | 2015.02
309 | 阀门 | 无锡市宝鼎阀业有限公司 | D671F |  |  | 2015.02
310 | 阀门 | 无锡市宝鼎阀业有限公司 | D671F |  |  | 2015.02
311 | 阀门 | 无锡市宝鼎阀业有限公司 | Q641F |  |  | 2015.02
312 | 阀门 | 无锡市宝鼎阀业有限公司 | Q641F |  |  | 2015.02
313 | 阀门 | 无锡市宝鼎阀业有限公司 | Q641F |  |  | 2015.02
314 | 阀门 | 无锡市宝鼎阀业有限公司 | Q641F |  |  | 2015.02
315 | 阀门 | 宜兴市圣源自动化设备有限公司 | UHZ-CD |  |  | 2015.02
316 | 阀门 | 无锡市宝鼎阀业有限公司 | Q641F |  |  | 2015.02
317 | 阀门 | 无锡市宝鼎阀业有限公司 | Q641F |  |  | 2015.02
318 | 阀门 | 无锡市宝鼎阀业有限公司 | Q641F |  |  | 2015.02
319 | 阀门 | 无锡市宝鼎阀业有限公司 | Q641F |  |  | 2015.02
320 | 阀门 | 无锡市宝鼎阀业有限公司 | Q641F |  |  | 2015.02
321 | 阀门 | 无锡市宝鼎阀业有限公司 | Q641F |  |  | 2015.02
322 | 阀门 | 无锡市宝鼎阀业有限公司 | Q641F |  |  | 2015.02
323 | 阀门 | 无锡市宝鼎阀业有限公司 | Q641F |  |  | 2015.02
324 | 阀门 | 中山铁王 | KV-L3F-C | 9730000.3050.0240 | CFR300-08-1 | 2015.02
325 | 开关阀 |  |  |  |  | 2015.02
326 | 开关阀 |  |  |  |  | 2015.02
327 | 开关阀 |  |  |  |  | 2015.02
328 | 开关阀 |  |  |  |  | 2015.02
329 | 开关阀 |  |  |  |  | 2015.02
330 | 开关阀 |  |  |  |  | 2015.02
331 | 开关阀 |  |  |  |  | 2015.02
332 | 开关阀 |  |  |  |  | 2015.02
333 | 开关阀 |  |  |  |  | 2015.02
334 | 球阀 |  |  |  |  | 2015.02
335 | 蝶阀 |  |  |  |  | 2015.02
336 | 开关阀 | 中山铁王 | KV-L3F-C |  |  | 2015.02
337 | 开关阀 | 中山铁王 | KV-L3F-C |  |  | 2015.02
338 | 开关阀 | 中山铁王 | KV-L3F-C |  |  | 2015.02
339 | 开关阀 | 中山铁王 | KV-L3F-C |  |  | 2015.02
340 | 调节阀 | 杭州三联 | ZNP-25 |  |  | 2015.02
341 | 调节阀 | 杭州三联 | ZXM-25 |  |  | 2015.02
Note on B139: Miao Xu CNNA: 2022-08 改造删除

## 开关
序号 | 设备名称 | 仪表品牌 | 传感器型号 | 投用日期
1 | 物位开关 | E+H | FTL51-NAE2BB4E5A | 2015.02
2 | 物位开关 | E+H | FTL51-NAE2BB4E5A | 2015.02
3 | 物位开关 | E+H | FTL51-NAE2BB4E5A | 2015.02
4 | 物位开关 | E+H | FTL51-NAE2BB4E5A | 2015.02
5 | 物位开关 | E+H | FTL51-AAE2BB4E6A | 2015.02
6 | 物位开关 | E+H | FTL51B-2V416/0 BMA4ABIAA2CJAAADJ+LA | 2022.1
7 | 物位开关 | E+H | FTM50-8AF2A4A37AA | 2015.02
8 | 物位开关 | E+H | FTM50-8AF2A4A37AA | 2015.02
9 | 物位开关 | E+H | FTM50-8AF2A4A37AA | 2015.02
10 | 物位开关 | E+H | FTM50-8AF2A4A37AA | 2015.02
11 | 物位开关 | E+H | FTM50-8AF2K4A37AA | 2015.02
12 | 物位开关 | 康柏斯 | CRLS-BMRX | 2022.1
13 | 物位开关 | E+H | FTM51-8AF2M4A37AA | 2015.02
14 | 物位开关 | E+H | FTL51-AAE2BB4E6A | 2015.02
15 | 物位开关 | E+H | SLH-K-B-1-S | 2015.02
16 | 物位开关 | 思派 | SF-20ABF255 | 2015.02
17 | 物位开关 | 上海质诺 | SLH-K-B-1-S | 2015.02
18 | 物位开关 | 思派 | SLH-K-B-1-S | 2015.02
19 | 物位开关 | 思派 | SLH-K-B-1-S | 2015.02
20 | 物位开关 | 思派 | FD7NDQ1S110250A | 2015.02
21 | 物位开关 | 上海质诺 | SF-20ABF255 | 2015.02
22 | 物位开关 | 上海质诺 | SF-20ABF255 | 2015.02
23 | 物位开关 | 上海质诺 | SLH-K-B-1-S | 2015.02
24 | 物位开关 | 思派 | SLH-K-B-1-S | 2015.02
25 | 物位开关 | 思派 | SF-20ABF255 | 2015.02
26 | 物位开关 | 上海质诺 | SF-20ABF255 | 2015.02
27 | 物位开关 | 上海质诺 | SF-20ABF325 | 2015.02
28 | 物位开关 | 上海质诺 | SF-20ABF325 | 2015.02
29 | 物位开关 | 上海质诺 | SF-20ABF255 | 2015.02
30 | 物位开关 | 上海质诺 | SF-20ABF255 | 2015.02
31 | 物位开关 | 上海质诺 | SLH-K-B-1-S | 2015.02
32 | 物位开关 | 思派 | SF-20ABF255 | 2015.02
33 | 物位开关 | 上海质诺 | SLH-K-B-1-S | 2015.02
34 | 物位开关 | 思派 | SF-20ABF255 | 2015.02
35 | 物位开关 | 上海质诺 | SF-20ABF325 | 2015.02
36 | 物位开关 | 上海质诺 | FD7NDQ1S110250A | 2015.02
37 | 物位开关 | 上海质诺 | FD7NDQ1S110250A | 2025.04
38 | 物位开关 | 上海凡宜科技电子 | FD7NDQ1S110250A | 2015.02
39 | 物位开关 | 上海凡宜科技电子 | FD7NDQ1S110250A | 2022.05
40 | 物位开关 | 上海凡宜科技电子 | FD7NDQ1S110250A | 2015.02
41 | 物位开关 | 上海凡宜科技电子 | FD7NDQ1S110250A | 2015.02
42 | 物位开关 | 上海凡宜科技电子 | FD7NDQ1S110250A | 2015.02
43 | 物位开关 | 上海凡宜科技电子 | FD7NDQ1S110250A | 2015.02
44 | 物位开关 | 上海凡宜科技电子 | FD7NDQ1S110250A | 2015.02
45 | 物位开关 | 上海凡宜科技电子 | FD7NDQ1S110250A | 2015.02
46 | 物位开关 | 上海凡宜科技电子 | FD7NDQ1S110250A | 2015.02
47 | 物位开关 | 上海凡宜科技电子 | FD7NDQ1S110250A | 2015.02
48 | 物位开关 | 未知品牌 |  | 2015.02
49 | 物位开关 | 未知品牌 |  | 2015.02
50 | 物位开关 | 未知品牌 |  | 2015.02
51 | 物位开关 | 未知品牌 |  | 2015.02
52 | 物位开关 | 未知品牌 |  | 2015.02
53 | 物位开关 | 未知品牌 |  | 2015.02
54 | 电容液位开关 | ThePoint | FEI54 XA00418F-B | 2015.02
55 | 浮球液位开关 | 上海迈克仪表 |  | 2015.02
56 | 浮球液位开关 | 上海迈克仪表有限公司 |  | 2021.06
57 | 音叉开关 | E+H |  | 2015.02
58 | 浮球液位开关 | 上海凡宜科技电子 |  | 2015.02
59 | 电容液位开关 | 上海迈克 | KAS-80-26-A-200-PTFE-1''-StEx-N | 2015.02
60 | 电容液位开关 | 上海迈克 | KAS-80-26-A-200-PTFE-1''-StEx-N | 2015.02
61 | 音叉开关 | 康柏斯 | CRLS-BMRX | 2015.02
62 | 磁翻板液位计 | 上海凡宜科技电子 | EFCF1B1K1-4400M | 2015.02
63 | 浮球液位开关 | 上海凡宜科技电子 |  | 2015.02
64 | 浮球液位开关 | 凡宜 | FAPC05 | 2015.02
65 | 浮球液位开关 | 依莱科 | EM15-2 | 2015.02
66 | 开关 | WIKA |  | 2015.02
67 | 开关 | 上海迈克 | 011二号线供料系统 | 2015.02
68 | 电容液位开关 | 上海迈克 | KAS-80-26-A-200-PTFE-1''-StEx-N | 2015.02
69 | 电容液位开关 | 上海迈克 | KAS-80-26-A-200-PTFE-1''-StEx-N | 2015.02
70 | 电容液位开关 | 上海迈克 | KAS-80-26-A-200-PTFE-1''-StEx-N | 2015.02
71 | 电容液位开关 | 上海迈克 | KAS-80-26-A-200-PTFE-1''-StEx-N | 2015.02
72 | 浮球液位开关 | 上海星沪电子科技 | 型号XLDFX3M320400 | 2020.05
73 | 浮球液位开关 | 上海星沪电子科技 | 型号XLDFX1M110130 | 2020.05
74 | 音叉液位开关 | VEGA | SMING63.XXGAVXMR | 2019.02
75 | 浮球液位开关 | 上海星沪电子科技 | 型号XLDFX3M320400 | 2020.05
76 | 浮球液位开关 | 上海星沪电子科技 | 型号XLDFX1M110130 | 2020.05
77 | 音叉液位开关 | VEGA | SMING63.XXGAVXMR | 2019.02
78 | 浮球液位开关 | 上海星沪电子科技 | 型号XLDFX3M320400 | 2020.05
79 | 浮球液位开关 | 上海星沪电子科技 | 型号XLDFX1M110130 | 2020.05
80 | 音叉液位开关 | VEGA | SMING63.XXGAVXMR | 2019.02
81 | 浮球液位开关 | 上海星沪电子科技 | 型号XLDFX3M320400 | 2020.05
82 | 浮球液位开关 | 上海星沪电子科技 | 型号XLDFX1M110130 | 2020.05
83 | 音叉液位开关 | VEGA | SMING63.XXGAVXMR | 2019.02
84 | 浮球液位开关 |  |  | 2015.02
85 | 浮球液位开关 | -- | UQK-71 | 2015.02
86 | 音叉液位开关 | E+H |  | 2015.02
87 | 音叉开关 | E+H | FTL51-5R7H1/0 | 2015.02
88 | 浮球液位开关 | Magnetic Float level Switch | FD7DDR1S110300A | 2015.02
89 | 浮球液位开关 | Magnetic Float level Switch | FD7DDR1S110300A | 2015.02
90 | 浮球液位开关 | Magnetic Float level Switch | FD7DDR1S110300A | 2015.02
91 | 浮球液位开关 | Magnetic Float level Switch | FD7DDR1S110300A | 2015.02
92 | 浮球液位开关 | Magnetic Float level Switch | FD7DDR1S110300A | 2015.02
93 | 浮球液位开关 | Magnetic Float level Switch | FD7DDR1S110300A | 2015.02
94 | 浮球液位开关 | Magnetic Float level Switch | FD7DDR1S110300A | 2015.02
95 | 音叉开关 | 上海凡宜科技电子有限公司 | SC1741R0DQ0200 | 2022.05
96 | 音叉开关 | 上海凡宜科技电子有限公司 | SC1741R0DQ0200 | 2022.05
97 | 音叉开关 | 上海凡宜科技电子有限公司 | SC1410R0DQ200 | 2022.05
98 | 浮球液位开关 | 安徽天康 | TKSLHK-B-1-S | 2015.02
99 | 浮球液位开关 | 上海质诺自动化 | SF-20ABF255 | 2015.02
100 | 浮球液位开关 |  |  | 2015.02
101 | 浮球液位开关 | 上海质诺自动化 | SF-20ABF255 | 2015.02
102 | 浮球液位开关 | 上海质诺自动化 | SF-20ABF255 | 2015.02
103 | 浮球液位开关 | 上海质诺自动化 | SF-20ABF255 | 2015.02
104 | 浮球液位开关 | 上海质诺自动化 | SF-20ABF255 | 2015.02
105 | 浮球液位开关 | 上海质诺自动化 | SF-20ABF255 | 2015.02
106 | 浮球液位开关 | 上海质诺自动化 | SF-10ABF240 | 2015.02
107 | 浮球液位开关 | Magnetic Float level Switch | FD7DQ1S110250A | 2015.02
108 | 浮球液位开关 | Magnetic Float level Switch | FD7DQ1S110250A | 2015.02
109 | 浮球液位开关 | Magnetic Float level Switch | FD7DQ1S110250A | 2015.02
110 | 浮球液位开关 | Magnetic Float level Switch | NS 10/G2-2xK6-VA-M12-SK221 | 2015.02
111 | 浮球液位开关 | Magnetic Float level Switch | NS 10/G2-2xK6-VA-M12-SK221 | 2015.02
112 | 浮球液位开关 | Magnetic Float level Switch | NS 10/G2-2xK6-VA-M12-SK221 | 2015.02
113 | 浮球液位开关 | Magnetic Float level Switch | NS 10/G2-2xK6-VA-M12-SK221 | 2015.02
114 | 浮球液位开关 | Magnetic Float level Switch | NS 10/G2-2xK6-VA-M12-SK221 | 2015.02
115 | 浮球液位开关 | E+H | FTL20-0125 DC-PNP | 2015.02
116 | 浮球液位开关 | E+H | FTL20-0125 DC-PNP | 2015.02
117 | 浮球液位开关 | E+H | FTL20-0125 DC-PNP | 2015.02
118 | 浮球液位开关 | E+H | FTL20-0125 DC-PNP | 2015.02
119 | 浮球液位开关 | E+H | FTL20-0125 DC-PNP | 2015.02
120 | 浮球液位开关 | E+H | FTL20-0125 DC-PNP | 2015.02
121 | 浮球液位开关 | -- | LS-800E-EX | 2015.02
122 | 浮球液位开关 | 江苏兴化仪表 | -- | 2015.02
123 | 浮球液位开关 | 江苏兴化仪表 | -- | 2015.02
124 | 浮球液位开关 | 江苏兴化仪表 | -- | 2015.02
125 | 浮球液位开关 | 江苏兴化仪表 | -- | 2015.02
126 | 浮球液位开关 | 江苏兴化仪表 | -- | 2015.02
127 | 浮球液位开关 | 江苏兴化仪表 | -- | 2015.02
128 | 浮球液位开关 | 江苏兴化仪表 | -- | 2015.02
129 | 浮球液位开关 | 兴化雪松仪表厂 | UQK-02 | 2015.02
130 | 压力表带开关点 | --- | --- | 2015.02
131 | 压力表带开关点 | --- | --- | 2015.02
132 | 压力表带开关点 | --- | --- | 2015.02
133 | 压力表带开关点 | --- | --- | 2015.02
134 | 压力开关 | UE | H100-192 | 2015.02
135 | 压力开关 | UE | H100-703 | 2015.02
136 | 压力开关 | UE | H100-703 | 2015.02
137 | 压力开关 | UE | H100-703 | 2015.02
138 | 压力开关 | UE | H100-703 | 2015.02
139 | 压力开关 |  |  | 2015.02
140 | 压力开关 |  |  | 2015.02
141 | 压力开关 | UE | H100-192 | 2015.02
142 | 压力开关 | UE | H122-S156B | 2015.02
143 | 压力开关 |  |  | 2015.02
144 | 压力开关 | UE | J120-191-M201-M446-XY350 | 2015.02
145 | 压力开关 | UE | J120-191-M201-M446-XY350 | 2015.02
146 | 压力开关 | UE | H100-192 | 2015.02
147 | 压力开关 | UE | H100-192 | 2015.02
148 | 压力开关 | UE | H122-S156B | 2015.02
149 | 压力开关 |  |  | 2015.02
150 | 压力开关 | UE | J120-191-M201-M446-XY350 | 2015.02
151 | 压力开关 | UE | J120-191-M201-M446-XY350 | 2015.02
152 | 压力开关 | UE | J120-191-M201-M446-XY350 | 2015.02
153 | 压力开关 | UE | J120-191-M201-M446-XY350 | 2015.02
154 | 压力开关 | UE | J120-191-M201-M446-XY350 | 2015.02
155 | 压力开关 | UE | J120-191-M201-M446-XY350 | 2015.02
156 | 压力开关 | UE | J120-191-M201-M446-XY350 | 2015.02
157 | 压力开关 | UE | J120-191-M201-M446-XY350 | 2015.02
158 | 压力开关 | UE | J120-191-M201-M446-XY350 | 2015.02
159 | 压力开关 | UE | J120-191-M201-M446-XY350 | 2015.02
160 | 压力开关 | UE | J120-191-M201-M446-XY350 | 2015.02
161 | 压力开关 | UE | J120-191-M201-M446-XY350 | 2015.02
162 | 压力开关 | UE | H100-192 | 2015.02
163 | 压力开关 | UE | H100-703 | 2015.02
164 | 压力开关 | UE | H100-703 | 2015.02
165 | 压力开关 | UE | H100-192 | 2015.02
166 | 压力开关 | UE | H100-703 | 2015.02
167 | 压力开关 | UE | H100-703 | 2015.02
168 | 压力开关 |  |  | 2015.02
169 | 压力开关 |  |  | 2015.02
170 | 压力开关 | UE | H122-S156B | 2015.02
171 | 压力开关 | UE | H122-S156B | 2015.02
172 | 压力开关 | UE | J120-191-M201-M446-XY350 | 2015.02
173 | 压力开关 | UE | J120-191-M201-M446-XY350 | 2015.02
174 | 压力开关 | UE | H100-192 | 2015.02
175 | 压力开关 | UE | H100-192 | 2015.02
176 | 压力开关 | UE | H100-192 | 2015.02
177 | 压力开关 | UE | J120-191-M201-M446-XY350 | 2015.02
178 | 压力开关 |  |  | 2015.02
179 | 压力开关 | UE | H122-S156B | 2015.02
180 | 压力开关 |  |  | 2015.02
181 | 压力开关 | UE | J120-191-M201-M446-XY350 | 2015.02
182 | 压力开关 | UE | J120-191-M201-M446-XY351 | 2015.02
183 | 压力开关 | UE | J120-191 XY468 | 2022.1
184 | 压力开关 | UE | J120-191 XY468 | 2022.1
185 | 压力开关 | UE | H100-191 XY468 | 2022.1
186 | 压力开关 | UE | H100-192 | 2015.02
187 | 压力开关 | UE | H100-192 | 2015.02
188 | 压力开关 | UE | H100-192 | 2015.02
189 | 压力开关 | 上海赛诺 | SSI | 2015.02
190 | 压力开关 | UE | H122-S156B | 2015.02
191 | 压力开关 | NORGREN | B3455 | 2015.02
192 | 压力开关 | UE | H100-192 | 2015.02
193 | 压力开关 | UE | H100-192 | 2015.02
194 | 压力开关 | UE | J120-191-M201-M446-XY350 | 2015.02
195 | 压力开关 |  |  | 2015.02
196 | 压力开关 |  |  | 2015.02
197 | 压力开关 |  |  | 2015.02
198 | 压力开关 | UE | H100-703 | 2015.02
199 | 压力开关 | UE | H100-192 | 2015.02
200 | 压力开关 | UE | H100-192 | 2015.02
201 | 压力开关 | UE | 一 | 2015.02
202 | 压力开关 |  |  | 2015.02
203 | 压力开关 |  |  | 2015.02
204 | 压力开关 |  |  | 2015.02
205 | 压力开关 |  |  | 2015.02
206 | 压力开关 |  |  | 2015.02
207 | 压力开关 |  |  | 2015.02
208 | 压力开关 |  |  | 2015.02
209 | 压力开关 | UE |  | 2015.02
210 | 压力开关 | UE |  | 2022.1
211 | 压力开关 | UE | H100-191 | 2021.06
212 | 压力开关 | UE | J120-192 XY390 | 2021.06
213 | 压力开关 | 天祥 | TL2007.10-154066 | 2024.06
214 | 音叉液位开关 | 上海凡宜 | SC1740R0DQ0105 | 2024.06
215 | 音叉液位开关 | 上海凡宜 | SC1740R0DQ0105 | 2024.12

## 机械设备 (2)
序号 | 设备名称 | 设备类型 | 规格/型号 | 材质 | 介质(壳/管程） | 操作温度（℃） | 操作压力（Mpa） | 车间 | 设备厂家 | 投用日期
1 | 011包装线LEV风机 | 风机 | 型号：IIBT4，流量：21900M3/h，风压：4620Pa，N:45Kw | Q235B | 空气 | 常温 | 0~0.2 | 011配置线 | 上海冠带通风设备公司 | 2015.02
2 | SC 干废气风机 | 风机 | 型号：F47.6.5D，转速：2900r/min，流量：7200M3/h，风压：3500Paper，N:11Kw | Q235B | 废气 | 常温 | 0~0.2 | 011配置线 | 南通通风设备公司 | 2015.02
3 | SC 湿废气风机 | 风机 | 型号：F72.6.5D，转速：2900r/min，流量：7200M3/h，风压：2000Paper，N:3.5Kw | Q235B | 废气 | 常温 | 0~0.2 | 011配置线 | 南通通风设备公司 | 2015.02
4 | 有机物湿废气风机 | 风机 | 型号：F19.3.2AD，转速：2900r/min，流量：600M3/h，风压：2000Paper，N:11Kw | Q235B | 废气 | 常温 | 0~0.2 | 011配置线 | 南通通风设备公司 | 2015.02
5 | CS 湿废气风机 | 风机 | 型号：F51.3.6A，转速：2900r/min，流量：2400M3/h，风压：2000Paper，N:3Kw | Q235B | 空气+I8:K8 | 常温 | 0~0.2 | 011配置线 | 南通通风设备公司 | 2015.02
6 | SC 湿废气风机 | 风机 | 流量：24000M3/h，风压：2000Paper， | 304 |  | 常温 | 0~0.2 | 011配置线 | 风力嘉 | 2020.9
7 | FS 干废气风机 | 风机 | 型号：F30.6D，转速：2900r/min，流量：3600M3/h，风压：3500Paper，N:7.5Kw | Q235B | 废气 | 常温 | 0~0.2 | 011配置线 | 南通通风设备公司 | 2015.02
8 | FS 湿废气风机 | 风机 | 型号：F72.6.5D，转速：2900r/min，流量：7200M3/h，风压：2000Paper，N:7.5Kw | Q235B | 废气 | 常温 | 0~0.2 | 011配置线 | 南通通风设备公司 | 2015.02
9 | 干废气风机 | 风机 | 型号：F72.6.5D，转速：2900r/min，流量：7200M3/h，风压：3500Paper，N:11Kw | Q235B | 废气 | 常温 | 0~0.2 | 014配置线 | 南通通风设备公司 | 2015.02
10 | 废湿气风机 | 风机 | 型号：F72.6.5D，转速：2900r/min，流量：7200M3/h，风压：2000Paper，N:3Kw | Q235B | 废气 | 常温 | 0~0.2 | 014配置线 | 南通通风设备公司 | 2015.02
11 | 层流式分包除尘柜 | 风机 | 型号：DFB-G2，S/N：PC112410-01 | S31600 | 空气 | 0~25 | 0~-0.001 | 015配置线 | ESCO Micro pte LTD | 2019.5
13 | 废干气风机 | 风机 | 型号：F19.3.2AD，转速：2900r/min，流量：600M3/h，风压：2000Paper，N:11Kw | Q235B | 废气 | 常温 | 0~0.2 | 014配置线 | 南通通风设备公司 | 2015.02
14 | 防爆排风机箱 | 风机 | 型号：IIBT4，流量：9500M3/h，风压：3480Pa，N:15Kw | Q235B | 空气 | 常温 | 0~0.2 | 014配置线 | 苏州(REITZ)公司 | 2015.02
15 | 气流磨风机 | 风机 | 型号：MXE080-002830-00，流量：1800M3/h，N:7.5Kw | Q235B | 空气 | 0~25 | 0~0.55 | 015配置线 | 南通通风设备公司 | 2015.02
16 | 流化床风机 | 风机 | 型号：9-19 16D，流量：17463-25613M3/h，风压：6500Pa，N:75Kw | Q235B | 空气 | 0~25 | 0~0.006 | 015配置线 | 江苏鑫和泰机械有限公司 | 2015.02
17 | 流化床进气风机 | 风机 | 型号：9-19 16D，流量：17463-25613M3/h，风压：6500Pa，N:75Kw | S30408 | 空气 | 0~25 | 0~0.006 | 015配置线 | 江苏鑫和泰机械有限公司 | 2015.02
18 | 排风机 | 风机 | 型号：IIBT4，流量：9500M3/h，风压：4160Pa，N:18.5Kw | Q235B | 空气 | 0~25 | 0~0.004 | 015配置线 | 上海冠带通风设备公司 | 2015.02
19 | 排风机 | 风机 | 型号：IIBT4，流量：10800M3/h，风压：5200Pa，N:30Kw | Q235B | 空气 | 0~25 | 0~0.005 | 015配置线 | 上海冠带通风设备公司 | 2015.02
20 | 湿废气风机 | 风机 | 型号：F16-4.5，流量：900M3/h，风压：3000Pa，转速：2900r/min，N:2Kw | Q235B | 空气 | 0~25 | 0~0.003 | 092固废 | 南通通风设备公司 | 2015.02
21 | 鼓风机 | 风机 | 型号：HC-50S流量：1.02M3/min，风压：500Pa，N：1.5Kw | Q235B | 空气 | 0~25 | 0~0.0005 | ETP废水系统 | 百事德 | 2018.2
22 | 鼓风机 | 风机 | 型号：HC-50S，流量：1.02M3/min，风压：500Pa，N：1.5Kw | Q235B | 空气 | 0~25 | 0~0.0005 | ETP废水系统 | 百事德 | 2018.2
23 | 鼓风机 | 风机 | 罗茨风机，CRB-80型号：N:11Kw 1130r/min 流量3.48m³/min 风压6500pa | Q235B | 空气 | 0~25 | 0~0.006 | ETP废水系统 | 江苏远博工业设备有限公司 | 2015.02
24 | 鼓风机 | 风机 | 罗茨风机，CRB-80型号：N:11Kw 1130r/min 流量3.48m³/min 风压6500pa | Q235B | 空气 | 0~25 | 0~0.006 | ETP废水系统 | 江苏远博工业设备有限公司 | 2015.02
25 | ETP LEV风机 | 风机 | 离心风机，型号：ZYF-5C风量：6000M3/h，风压：2500Pa，N:7.5Kw 转速2580r/min | 玻璃钢 | 空气 | 0~25 | 0~-0.002 | ETP废水系统 | 江苏远博工业设备有限公司 | 2015.02
26 | ETP除尘风机 | 风机 | 离心风机，风量：2000M3/h，风压：1500Pa，N:2.2Kw | Q235B | 空气 | 0~25 | 0~-0.001 | ETP废水系统 | 江苏远博工业设备有限公司 | 2015.02
27 | 袋式过滤器 | 过滤器 | 立式，ID：400*H1500，流量：12-15M3/h，目数：50#，P/N：GLQ-013-12-001，材质：SS304 | S30408 | 工艺物料粉末 | 常温 | 0~0.2 | 011配置线 | 江苏远博工业设备有限公司 | 2015.02
28 | 袋式过滤器 | 过滤器 | 立式，ID：400*H1500，流量：12-15M3/h，目数：50#，P/N：GLQ-013-12-002，材质：SS316 | S31600 | 工艺物料粉末 | 常温 | 0~0.2 | 011配置线 | 江苏远博工业设备有限公司 | 2015.02
29 | 袋式过滤器 | 过滤器 | 立式，ID：1000*H1460，流量：8M3/h，目数：50#，：型号：HDAH-1-900B，材质：SS304 | S304 | 工艺物料粉末 | 常温 | 0~0.2 | 011配置线 | 江苏远博工业设备有限公司 | 2015.02
30 | 袋式过滤器 | 过滤器 | 立式，型号：DTM-8X5J，流量：7200M3/h，过滤面积：60m2(Ф160X2500mm,共48个），材质：CS | Q235B | 工艺物料粉末 | 常温 | 0~0.2 | 011配置线 | 苏州欧蓝森环境设备有限公司 | 2015.02
31 | 湿废气活性炭过滤器 | 过滤器 | 卧式，W2200*W2200*L3244，P/N：FILTER-013-08-002，材质：CS | Q235B | 工艺物料粉末 | 常温 | 0~0.2 | 011配置线 | 江苏远博工业设备有限公司 | 2015.02
32 | 有机物湿废气活性炭过滤器 | 过滤器 | 卧式，W1000*W1000*L2100，P/N：FILTER-013-08-004，材质：CS | Q235B | 工艺物料粉末 | 常温 | 0~0.2 | 011配置线 | 江苏远博工业设备有限公司 | 2015.02
33 | CS 湿废气活性炭过滤器 | 过滤器 | 卧式，W1400*W1400*L2300，P/N：FILTER-013-08-003，材质：CS | Q235B | 工艺物料粉末 | 常温 | 0~0.2 | 011配置线 | 江苏远博工业设备有限公司 | 2015.02
34 | 袋式过滤器 | 过滤器 | 立式，型号：SF1F1-10-050F-SPG-M，目数：50#，流量：12-15M3/h，DN50，目数：50# 20#，材质：SS316 | S31600 | 工艺物料粉末 | 常温 | 0~0.2 | 011配置线 | 阿法拉伐 | 2015.02
35 | FS 袋式过滤器 | 过滤器 | 立式，型号：DTM-5X4J，流量：3600M3/h，过滤面积：30m2(Ф160X2500mm,共24个），材质：CS | Q235B | 废气 | 常温 | 0~0.2 | 011配置线 | 苏州欧蓝森环境设备有限公司 | 2015.02
36 | FS 湿废气活性炭过滤器 | 过滤器 | 卧式，尺寸：H2200*W2200*L3244，流量：7200M3/h，P/N：FILTER-013-08-001，材质：CS | Q235B | 废气 | 常温 | 0~0.2 | 011配置线 | 江苏远博工业设备有限公司 | 2015.02
37 | 袋式过滤器 | 过滤器 | 立式，W1000*H1000*L1500，流量：10M3/min | Q235B | 工艺物料粉末 | 常温 | 0~0.2 | 014配置线 | 江苏远博工业设备有限公司 | 2015.02
38 | 活性炭过滤器 | 过滤器 | 卧式，W2200*H2200*L3244，流量：120M3/min | Q235B | 工艺物料粉末 | 常温 | 0~0.2 | 014配置线 | 江苏远博工业设备有限公司 | 2015.02
39 | 过滤器 | 过滤器 | 立式，ID：400*H1500，目数：50#，材质：SS316 | S31600 | 废气 | 常温 | 0~0.2 | 014配置线 | 江苏远博工业设备有限公司 | 2015.02
40 | 废湿气活性炭过滤器 | 过滤器 | 卧式，W2200*W2200*L3244，材质：CS | Q235B | 废气 | 常温 | 0~0.2 | 014配置线 | 江苏远博工业设备有限公司 | 2015.02
41 | 废湿气活性炭过滤器 | 过滤器 | 卧式，W1000*H1000*L2100，流量：10M3/min | Q235B | 废气 | 常温 | 0~0.4 | 014配置线 | 江苏远博工业设备有限公司 | 2015.02
42 | 空气研磨机过滤器 | 过滤器 | 立式，布袋除尘式，L1500*W1500*H2500， S=55m2 HMC-64，材质：SS304 | S30408 | 福戈 | 0~25 | 0~-0.001 | 015配置线 | 苏州欧蓝森环境设备有限公司 | 2015.02
43 | WG尾气袋滤器 | 过滤器 | 立式，型号：DTM-10X55气箱脉冲袋式除尘器，流量：7200M3/h， PPDC，L2600*W1700*H5000 S=125m2 LPF(m)32-4 | Q235B | 福戈 | 0~25 | 0~-0.001 | 015配置线 | 苏州欧蓝森环境设备有限公司 | 2015.02
44 | WP尾气袋滤器 | 过滤器 | 立式，型号：DTM-10X55气箱脉冲袋式除尘器，流量：7200M3/h， PPDC，L2600*W1700*H5000 S=125m2 LPF(m)32-4 | Q235B | 福戈 | 0~25 | 0~-0.001 | 015配置线 | 苏州欧蓝森环境设备有限公司 | 2015.02
45 | 包装尾气袋滤器 | 过滤器 | 立式，型号： DTM-8X55气箱脉冲袋式除尘器 PPDC，L2600*W1700*H5000 S=125m2 LPF(m)32-4 | Q235B | 福戈 | 0~25 | 0~-0.001 | 015配置线 | 苏州欧蓝森环境设备有限公司 | 2015.02
46 | 压缩空气过滤器 | 过滤器 | 立式，型号：A-045，过滤精度：1μm和0.01μm.流量：1500M3/h | S30408 | 福戈 | 0~25 | 0~0.55 | 015配置线 | 苏州欧蓝森环境设备有限公司 | 2015.02
47 | 压缩空气过滤器 | 过滤器 | 立式，型号：T-045，过滤精度：1μm和0.01μm.流量：1500M3/h | S30408 | 福戈 | 0~25 | 0~0.55 | 015配置线 | 苏州欧蓝森环境设备有限公司 | 2015.02
48 | 流化床袋滤器 | 过滤器 | 立式，气箱脉冲袋式除尘器 PPDC，L4730*W2400* H5000 S=372m2 LPF(m)64-6 | Q235B | 福戈 | 0~25 | 0~-0.002 | 015配置线 | 苏州欧蓝森环境设备有限公司 | 2015.02
49 | 除油器 | 过滤器 | 立式，型号J132553 流量45m³/h 外形尺寸219*1060 温度150℃压力1.05Mpa 过滤精度：1μm | Q235B | 空气 | 0~25 | 0~0.6 | 071压缩空气 | 广州省江门市新会区同达化工机械制造有限公司 | 2015.02
50 | 除油器 | 过滤器 | 立式，型号J136349 流量30m³/h 外形尺寸219*1060 温度150℃压力1.05Mpa 过滤精度：1μm | Q235B | 空气 | 0~25 | 0~0.6 | 071压缩空气 | 广州省江门市新会区同达化工机械制造有限公司 | 2015.02
51 | 过滤器 | 过滤器 | 立式，型号A-022流量22m³/h 外形尺寸219*1060 温度66℃压力1.0Mpa 过滤精度：1μm | Q235B | 空气 | 0~25 | 0~0.6 | 071压缩空气 | 广州省江门市新会区同达化工机械制造有限公司 | 2015.02
52 | 过滤器 | 过滤器 | 立式，型号A-022流量22m³/h 外形尺寸219*1060 温度66℃压力1.0Mpa 过滤精度：1μm | S30408 | 空气 | 0~25 | 0~0.6 | 071压缩空气 | 广州省江门市新会区同达化工机械制造有限公司 | 2015.02
53 | 过滤器 | 过滤器 | 立式，型号A-022流量22m³/h 外形尺寸219*1060 温度66℃压力1.0Mpa 过滤精度：1μm | S30408 | 空气 | 0~25 | 0~0.6 | 071压缩空气 | 广州省江门市新会区同达化工机械制造有限公司 | 2015.02
54 | 过滤器 | 过滤器 | 立式，型号J132554流量26m³/h 外形尺寸219*1060 温度150℃压力1.05Mpa 过滤精度：1μm | Q235B | 空气 | 0~25 | 0~0.6 | 071压缩空气 | 广州省江门市新会区同达化工机械制造有限公司 | 2015.02
55 | 过滤器 | 过滤器 | 立式，型号J132554流量26m³/h 外形尺寸219*1060 温度150℃压力1.05Mpa 过滤精度：1μm | Q235B | 空气 | 0~25 | 0~0.6 | 071压缩空气 | 广州省江门市新会区同达化工机械制造有限公司 | 2015.02
56 | 两级湿废气活性炭过滤器 | 过滤器 | 立式，2100*1250*1000，材质：CS | Q235B | 空气 | 0~25 | 0~-0.001 | 092固废 | 江苏远博工业设备有限公司 | 2015.02
57 | UF超滤系统 | 过滤器 | 卧式，规格：600X1000X1200 型号MO63G66.0318V/WEISS | 不锈钢 | 废水 | 0~25 | 0~0.6 | ETP废水系统 | 江苏远博工业设备有限公司 | 2015.02
58 | 转刷过滤器 | 过滤器 | 外型尺寸300*500 | 不锈钢 | 废水 | 0~25 | 常压 | ETP废水系统 | 江苏远博工业设备有限公司 | 2015.02
59 | 活性炭过滤器 | 过滤器 | 立式，型号：FP2，流量：14M3/h，内衬PTFE | 钢衬四氟 | 废水 | 0~25 | 0~0.2 | ETP废水系统 | 江苏远博工业设备有限公司 | 2015.02
60 | 活性炭过滤器 | 过滤器 | 立式，型号：FP2，流量：14M3/h，内衬PTFE | 钢衬四氟 | 废水 | 0~25 | 0~0.2 | ETP废水系统 | 江苏远博工业设备有限公司 | 2015.02
61 | 活性炭过滤器 | 过滤器 | 立式，型号：FP2，流量：14M3/h，内衬PTFE | 钢衬四氟 | 废水 | 0~25 | 0~0.2 | ETP废水系统 | 江苏远博工业设备有限公司 | 2015.02
62 | 污泥干燥机 | 过滤器 | 立式，型号KJG-10 外型尺寸4400x1200x1300 功率7.5KW 重量4150KG 总传热面积10m2 | 不锈钢 | 污泥 | 0~120 | 0~0.2 | ETP废水系统 | 江苏远博工业设备有限公司 | 2017.02
63 | 氧化钙投料装置除尘器 | 过滤器 | 立式，φ400X800mm，材质：CS | Q235B | 氧化钙 | 0~25 | 0~-0.02 | ETP废水系统 | 江苏远博工业设备有限公司 | 2017.02
64 | 脉冲除尘器 | 过滤器 | 立式，型号DMC-42 滤袋数量42 面积31.6m³/h1300x1400x4500，材质：CS | Q235B | 废气 | 0~25 | 0~-0.02 | ETP废水系统 | 江苏远博工业设备有限公司 | 2017.02
65 | 空气预热器 | 换热器 | 立式，400X600X300，材质：SS304 | S30408 | A/B： 空气/蒸汽 | 0~120 | 0~-0.02 | ETP废水系统 | 江苏远博工业设备有限公司 | 2017.02
66 | 污泥脱水机 | 脱泥机 | 卧式，2294X1144X1570，材质：SS304功率0.6KW 工作压力：常压 | S30408 | 污泥 | 0~25 | 常压 | ETP废水系统 | 江苏远博工业设备有限公司 | 2017.02
67 | 尾气冷凝器 | 换热器 | 立式，管壳式，ID273*H2383，换热面积：4.5M2 | A/B： S30408 | A/B： 25%的乙二醇水溶液/ 废气 | 0~60 | 0~0.4 | 011配置线 | 阿法拉伐 | 2015.02
68 | 乙二醇加热器 | 换热器 | 立式，板式，型号：M6-MFM，换热面积：6.24M2，尺寸：660*425*1178 | A/B： S30408 | 25%的乙二醇水溶液 | 0~60 | 0~0.4 | 011配置线 | 南京华兴 | 2015.02
69 | 乙二醇加热器 | 换热器 | 立式，板式，型号：M6-MFM，换热面积：6.24M2，尺寸：660*425*1178 | A/B： S30408 | 25%的乙二醇水溶液 | 0~60 | 0~0.4 | 011配置线 | 阿法拉伐 | 2015.02
70 | 排气冷凝器 | 换热器 | 立式，管壳式，ID273*H2383，换热面积：4.5M2 | A/B： S30408 | A/B： 25%的乙二醇水溶液/ 废气 | 0~55 | 0~0.4 | 011配置线 | 南京华兴 | 2015.02
71 | 乙二醇加热器 | 换热器 | 立式，板式，型号：M6-MFM，换热面积：6.24M2，尺寸：660*425*1178 | A/B： S30408 | 25%的乙二醇水溶液 | 0~60 | 0~0.4 | 011配置线 | 阿法拉伐 | 2015.02
72 | 乙二醇加热器 | 换热器 | 立式，板式，型号：M6-MFM，换热面积：6.24M2，尺寸：660*425*1178 | A/B： S30408 | 25%的乙二醇水溶液 | 0~60 | 0~0.4 | 011配置线 | 阿法拉伐 | 2015.02
73 | R4220夹套循环换热器 | 换热器 | 立式，板式，型号：M6-MFM，换热面积：4M2，尺寸：660*425*1178 | A/B： S30408 | 25%的乙二醇水溶液 | 0~60 | 0~0.4 | 014配置线 | 阿法拉伐 | 2015.02
74 | R4230夹套循环换热器 | 换热器 | 立式，板式，型号：M6-MFM，换热面积：6.24M2，尺寸：660*425*1178 | A/B： S30408 | 25%的乙二醇水溶液 | 0~60 | 0~0.4 | 014配置线 | 阿法拉伐 | 2015.02
75 | 蒸汽加热器 | 换热器 | 立式，内盘管式，材质：SS304， 100CMM 1000W X 1500L 与H5110为成套设备 | A/B： S30408 | 空气 | 0~120 | 0~0.2 | 015配置线 | 常州范群干燥设备有限公司 | 2015.02
76 | 蒸汽加热器 | 换热器 | 立式，内盘管式，材质：SS304， 100CMM 1000W X 1500L 与H5110为成套设备 | A/B： S30408 | 空气 | 0~120 | 0~0.2 | 015配置线 | 常州范群干燥设备有限公司 | 2015.02
77 | 蒸汽加热器 | 换热器 | 立式，内盘管式，材质：SS304， 100CMM 1000W X 1500L 与H5110为成套设备 | A/B： S30408 | 空气 | 0~120 | 0~0.2 | 015配置线 | 常州范群干燥设备有限公司 | 2015.02
78 | 蒸汽加热器(待冷却系统） | 换热器 | 立式，内盘管式，材质：SS304， 100CMM 1000W X 1500L 与H5110为成套设备 | A/B： S30408 | 空气 | 0~120 | 0~0.2 | 015配置线 | 常州范群干燥设备有限公司 | 2015.02
79 | 板式换热器 | 换热器 | 立式，型号：BR0.15-1.0/1.50，换热面积：10M2 | A/B： S30408 | 废水 | 0~120 | 0~0.2 | ETP废水系统 | 江苏菲尔特 | 2018.02
80 | 板式换热器 | 换热器 | 立式，型号：BR0.15-1.0/1.50，换热面积：10M2 | A/B： S30408 | 废水 | 0~120 | 0~0.2 | ETP废水系统 | 江苏远博工业设备有限公司 | 2015.02
92 | R1140搅拌器 | 搅拌 | 桨叶形式:斜桨叶 型号：GRF57- <YBD112M-1.5/2.4-8/4>-9.35-M4-φ250-IEC 转速：77/154 r/min 功率: 2.2KW | S31600 | 工艺物料 | 0~60 | 常压 | 011配置线 | 常州国茂 | 2015.02
93 | R1150搅拌器 | 搅拌 | 桨叶形式:锯齿 型号：HSD-15 转速：8~32 r/min 功率: 15KW | S31600 | 工艺物料 | 0~60 | 0~0.09 | 011配置线 | 无锡罗斯 | 2015.02
94 | R1160搅拌器 | 搅拌 | 桨叶形式:斜桨叶 型号：GRF77- <YBD132M-3/4.5-8/4>-8.59-M4-φ300-IEC 转速：84/168 r/min 功率: 4KW | S31600 | 工艺物料 | 0~60 | 0~0.09 | 011配置线 | 常州国茂 | 2015.02
95 | R1170搅拌器 | 搅拌 | 桨叶形式:两层斜桨叶 型号：GRF87- <YBP7.5-4P>-11.98-M4-φ350-IEC 转速：120 r/min 功率:7.5 | S31600 | 工艺物料 | 0~60 | 0~0.09 | 011配置线 | 常州国茂 | 2015.02
96 | R1170搅拌器 | 搅拌 | 桨叶形式:锯齿 型号：V600/800-75-1677 转速：300-1200 r/min 功率: 37KW | S31600 | 工艺物料 | 0~60 | 0~0.09 | 011配置线 | USA Myers | 2015.02
97 | R1180搅拌器 | 搅拌 | 桨叶形式:斜桨叶 型号：GRF87- <YB5.5-4P>-13.38-M4-φ350-IEC 转速：2 r/min 功率: 15KW | S31600 | 工艺物料 | 0~35 | 常压 | 011配置线 | 常州国茂 | 2015.02
145 | 调节池潜水搅拌机 | 搅拌 | 桨叶形式:斜桨式 型号：QJB0.85/8-260/3-740C/S* 转速：740 r/min 功率: 0.85 KW | S30408 | 废水 | 0~25 | 常压 | ETP废水系统 | 南京蓝深制泵集团股份有限公司 | 2015.02
146 | PH调节池搅拌机 | 搅拌 | 桨叶形式:斜桨式 型号：BLD10-9-0.75KW 转速：85 r/min 功率: 0.75KW | 组合 | 废水 | 0~25 | 常压 | ETP废水系统 | 常州市鹏展 减速机械厂 | 2015.02
147 | PH铜自沉淀池搅拌机 | 搅拌 | 桨叶形式:斜桨式 型号：BLDO-17-0.75KW 转速：85 r/min 功率: 0.75KW | 组合 | 废水 | 0~25 | 常压 | ETP废水系统 | 常州市鹏展 减速机械厂 | 2015.02
148 | 絮凝池搅拌机 | 搅拌 | 桨叶形式:斜桨式 型号：BLD10-9-0.75KW 转速：85 r/min 功率: 0.75KW | 组合 | 絮凝剂 | 0~25 | 常压 | ETP废水系统 | 常州市鹏展 减速机械厂 | 2015.02
149 | PH校正池搅拌器 | 搅拌 | 桨叶形式:斜桨式 型号： 转速：85 r/min 功率: 2.2 KW | 组合 | 废水 | 0~25 | 常压 | ETP废水系统 | 常州市鹏展 减速机械厂 | 2015.02
150 | 氢氧化钙加药罐搅拌机 | 搅拌 | 桨叶形式:斜桨式 型号： 转速：85 r/min 功率: 0.75 KW | 组合 | 氢氧化钙 | 0~25 | 常压 | ETP废水系统 | 常州市鹏展 减速机械厂 | 2015.02
151 | 絮凝剂配置罐搅拌机 | 搅拌 | 桨叶形式:斜桨式 型号：BLD10-9-0.75KW 转速：85 r/min 功率: 0.75 KW | 组合 | 絮凝剂 | 0~25 | 常压 | ETP废水系统 | 常州市鹏展 减速机械厂 | 2015.02
152 | 营养剂加药罐搅拌机 | 搅拌 | 桨叶形式:斜桨式 型号：BLD10-9-0.75KW 转速：85 r/min 功率: 0.75 KW | 组合 | 营养剂 | 0~25 | 常压 | ETP废水系统 | 常州市鹏展 减速机械厂 | 2015.02
153 | 初级澄清池刮泥机 | 搅拌 | 桨叶形式:斜桨式 型号：BLD10-9-0.75KW 转速：3 r/min 功率: 0.75 KW | 组合 | 废水 | 0~25 | 常压 | ETP废水系统 | 江苏远博工业设备有限公司 | 2015.02
154 | 污泥储存池搅拌机 | 搅拌 | 桨叶形式:斜桨式 型号：BLD1-29-3KW 转速：50 r/min 功率: 3 KW | 组合 | 污泥 | 0~25 | 常压 | ETP废水系统 | 常州市鹏展 减速机械厂 | 2015.02
155 | PAC搅拌机 | 搅拌 | 桨叶形式:斜桨式 型号：BLD10-9-0.75KW 转速：50 r/min 功率: 0.75 KW | 液下部分不锈钢/胶 | PAC | 0~25 | 常压 | ETP废水系统 | 江苏远博工业设备有限公司 | 2017.09
156 | PAM搅拌机 | 搅拌 | 桨叶形式:斜桨式 型号：BLD10-9-0.75KW 转速：160 r/min 功率: 0.75 KW | 液下部分不锈钢/胶 | PAM | 0~25 | 常压 | ETP废水系统 | 江苏远博工业设备有限公司 | 2017.09
157 | 石灰搅拌机 | 搅拌 | 桨叶形式:斜桨式 型号：BLD10-9-0.75KW 转速：60 r/min 功率: 0.75 KW | 液下部分不锈钢/胶 | 石灰 | 0~25 | 常压 | ETP废水系统 | 江苏远博工业设备有限公司 | 2017.09
158 | 澄清池快速搅拌机 | 搅拌 | 桨叶形式:斜桨式 型号： 转速：50 r/min 功率: 3 KW | 液下部分不锈钢/胶 | 废水 | 0~25 | 常压 | ETP废水系统 | 江苏远博工业设备有限公司 | 2017.09
159 | 澄清池低速搅拌机 | 搅拌 | 桨叶形式:斜桨式 型号：BLD10-9-0.75KW 转速：10 r/min 功率: 0.75 KW | 液下部分不锈钢/胶 | 废水 | 0~25 | 常压 | ETP废水系统 | 江苏远博工业设备有限公司 | 2017.09
160 | 上清液池搅拌机 | 搅拌 | 桨叶形式:斜桨式 型号：BLD10-9-0.75KW 转速：10 r/min 功率: 0.75 KW | 液下部分不锈钢/胶 | 废水 | 0~25 | 常压 | ETP废水系统 | 江苏远博工业设备有限公司 | 2017.09
161 | 调节池B潜水搅拌机 | 搅拌 | 桨叶形式:斜桨式 型号： 转速：740 r/min 功率: 0.85 KW | 组合 | 废水 | 0~25 | 常压 | ETP废水系统 | 江苏远博工业设备有限公司 | 2017.09
162 | 消泡剂加药泵 | 泵 | 计量泵，型号： LMI，Q=9.5L/h P=0.69Mpa N=2.2KW | 泵头材质：PVC; 隔膜PTFE | 消泡剂 | 0~25 | 0~0.5 | ETP废水系统 | 米得罗 LMI | 2015.02
163 | 营养剂加药泵 | 泵 | 计量泵，型号： LMI，Q=9.5L/h P=0.69Mpa N=2.2KW | 泵头材质：PVC; 隔膜PTFE | 营养剂 | 0~25 | 0~0.5 | ETP废水系统 | 米得罗 LMI | 2015.02
164 | PH剂加药泵 | 泵 | 计量泵，型号： LMI，Q=9.5L/h P=0.69Mpa N=2.2KW | 泵头材质：PVC; 隔膜PTFE | PH剂 | 0~25 | 0~0.5 | ETP废水系统 | 米得罗 LMI | 2015.02
165 | 生化池进超滤离心泵 | 泵 | 离心泵，型号：5032CTF，Q=10m3/h H=50m 功率=5.5kw | 不锈钢 | 废水 | 0~25 | 0~0.05 | ETP废水系统 | 上海尼可尼流体系统有限公司 | 2015.02
166 | 污泥池储存池搅拌机 | 搅拌 | r=50r/min, N=2.2kW | 液下部分不锈钢/胶 | 污泥 | 0~25 | 常压 | ETP废水系统 | 上海尼可尼流体系统有限公司 | 2015.02
167 | 螺旋输送机 | 粉体输送器 | Φ200X3500mm | S30408 | 污泥 | 0~25 | 常压 | ETP废水系统 | 江苏远博工业设备有限公司 | 2015.02
168 | 桨料输送泵 | 泵 | 凸轮泵，型号：65GZB3-10，流量：10M3/h，P:0.3MPa， | 不锈钢 | 化学物料 | 0~35 | 0~0.3 | 011配置线 | 杭州博戈科技 | 2015.02
169 | 废气风机 | 风机 | 流量：7200M3/h |  |  | 0~35 | 0~0.3 | 固废仓库 | 南通风机厂 | 2015.02
170 | 粉碎输送泵 | 泵 | FSB-50JX/F6 3-7M3/H 功率22KW | 不锈钢 | 化学物料 | 0~35 | 0~0.3 | 011配置线 | 南通富莱克 | 2022.06
178 | 热乙二醇循环泵 | 泵 | 离心泵，型号：NBG50-32-125.1/140，流量：10M3/h，压力：0.2MPa，N:2.2Kw， | S30408 | 工艺物料 | 0~35 | 0~0.2 | 011配置线 | 格兰富 | 2015.02
179 | 二氧化钛输送泵 | 泵 | 凸轮泵，型号：50GZB3-5，流量：5M3/h，P:0.3MPa， | S31600 | 工艺物料 | 0~35 | 0~0.3 | 011配置线 | 杭州博戈科技 | 2015.02
180 | 热乙二醇循环泵 | 泵 | 离心泵，型号：NBG50-32-125.1/140，流量：10M3/h，压力：0.2MPa，N:2.2Kw， | S30408 | 25%乙二醇水溶液 | 0~60 | 0~0.3 | 011配置线 | 格兰富 | 2015.02
181 | CS配制液输送泵 | 泵 | 型号：M8 流量：20M3/h 压力：0.3MPa | S31600 | 工艺物料 | 0~35 | 0~0.3 | 011配置线 | 威尔顿 | 2015.02
182 | 热乙二醇循环泵 | 泵 | 离心泵，型号：NBG50-32-125/130，流量：20M3/h，压力：0.2MPa，N:2.2Kw， | S30408 | 25%乙二醇水溶液 | 0~60 | 0~0.2 | 011配置线 | 格兰富 | 2015.02
227 | 热水输送泵 | 泵 | 离心泵，型号：NBG50-32-160/175A/F-K-BQQE,流量：4M3/h，N:5.5KW | S31600 | 热水 | 0~60 | 0~0.3 | 011配置线 | 格兰富 | 2015.02
232 | 液体进料泵 | 泵 | 计量泵,型号：RB330P010X8FBN N=0.75KW | S31600 | 工艺物料 | 0~35 | 0~0.2 | 011配置线 | 米顿罗 | 2015.02
233 | 液体进料泵 | 泵 | 计量泵,型号：RB330P010X8FBN N=0.75KW | 泵头材质：PVC; 隔膜PTFE | 工艺物料 | 0~35 | 0~0.2 | 011配置线 | 米顿罗 | 2015.02
248 | R4110隔膜泵 | 泵 | 型号：M4 流量：10M3/h 压力：0.3MPa | S31600 | 工艺物料 | 0~35 | 0~0.3 | 014配置线 | 威尔顿 | 2015.02
249 | 装桶隔膜泵 | 泵 | 型号：M2 流量：4M3/h 压力：0.3MPa | S31600 | 成品物料 | 0~35 | 0~0.3 | 014配置线 | 威尔顿 | 2015.02
252 | 混合输送泵 | 泵 | HHB-180JX/P6 10M3/H 功率22KW | S31600 | 成品物料 | 0~35 | 0~0.3 | 014配置线 | 南通富莱克 | 2022.09
253 | 装桶隔膜泵 | 泵 | 型号：M2 流量：4M3/h 压力：0.3MPa | S31600 | 成品物料 | 0~35 | 0~0.3 | 014配置线 | 威尔顿 | 2015.02
263 | R5320输送泵 | 泵 | 磁力漩涡泵， 型号： CWB20-40 N=1KW | S30408 | 水 | 0~25 | 0~0.3 | 015配置线 | 上海百诺泵阀有限公司 | 2015.02
264 | 真空系统 | 泵 | 水循环真空泵，型号：2BV51310KC00-7P，吸气量：400M3/h，N:11Kw | S30408 | 水 | 0~25 | 0~0.2 | 015配置线 | 佶缔纳士机械公司 | 2015.02
265 | 真空系统 | 泵 | 水循环真空泵，型号：2BV51310KC00-7P，吸气量：400M3/h，N:11Kw | S30408 | 水 | 0~25 | 0~0.2 | 015配置线 | 佶缔纳士机械公司 | 2015.02
266 | 真空系统 | 泵 | 水循环真空泵，型号：2BV51310KC00-7P，吸气量：400M3/h，N:11Kw | S30408 | 水 | 0~25 | 0~0.2 | 015配置线 | 佶缔纳士机械公司 | 2015.02
267 | 真空系统管道泵 | 泵 | 离心式泵，型号：ISG40-125A，流量：5.6M3/h，压力：16M，N:0.8Kw | S30408 | 水 | 0~25 | 0~0.2 | 015配置线 | 佶缔纳士机械公司 | 2015.02
268 | 冷冻液输送泵 | 泵 | 离心泵，型号：NBG125-100-200/186 N=45KW | S30408 | 水 | 0~5 | 0.4 | 091制冷系统 | 格兰富 | 2015.02
269 | 冷冻液输送泵 | 泵 | 离心泵，型号：NBG125-100-200/186，流量：250M3/h，压力：0.4MPa，N=45KW | S30408 | 水 | 0~5 | 0~0.4 | 091制冷系统 | 格兰富 | 2015.02
270 | 冷冻液输送泵 | 泵 | 离心泵，型号：NBG10-80-125/136，流量：100M3/h，压力：0.25MPa N=11KW | S30408 | 水 | 0~5 | 0~0.2 | 091制冷系统 | 格兰富 | 2015.02
271 | 冷冻液输送泵 | 泵 | 离心泵，型号：NBG10-80-125/136，流量：100M3/h，压力：0.25MPa N=11KW | S30408 | 水 | 0~5 | 0~0.2 | 091制冷系统 | 格兰富 | 2015.02
272 | 冷却水输送泵 | 泵 | 离心泵，型号：NBG125-100-160/176，流量：250M3/h，压力：0.3MPa， N=37KW | S30408 | 水 | 0~5 | 0~0.2 | 091工艺水系统 | 格兰富 | 2015.02
273 | 冷却水输送泵 | 泵 | 离心泵，型号：NBG125-100-160/176，流量：250M3/h，压力：0.3MPa， N=37KW | S30408 | 水 | 0~5 | 0~0.2 | 091工艺水系统 | 格兰富 | 2015.02
274 | 冷却水输送泵 | 泵 | 离心泵，型号：NBG125-100-160/176，流量：250M3/h，压力：0.3MPa， N=37KW | S30408 | 水 | 0~5 | 0~0.2 | 091工艺水系统 | 格兰富 | 2015.02
275 | 软水输送泵 | 泵 | 离心泵，型号：NBG50-32-200/206，流量：30M3/h，压力： 0.5MPa， N=7.5KW | S30408 | 水 | 0~25 | 0~0.45 | 091工艺水系统 | 格兰富 | 2015.02
276 | 软水输送泵 | 泵 | 离心泵，型号：NBG50-32-200/206，流量：30M3/h，压力： 0.5MPa， N=7.5KW | S30408 | 水 | 0~25 | 0~0.45 | 091工艺水系统 | 格兰富 | 2015.02
277 | 污水收集坑自吸泵 | 泵 | 型号 2.4LHOWFB-6A1流量5m³/H/h 扬程 15m 功率2.2KW | S30408 | 废水 | 0~25 | 0~0.8 | ETP废水系统 | 靖江市久力泵阀制造有限公司 | 2015.02
278 | 污水池自吸泵 | 泵 | 型号2.4LHOWFB-6A1流量5m³/h 扬程 15m 功率2.2KW | S30408 | 废水 | 0~25 | 0~0.8 | ETP废水系统 | 靖江市久力泵阀制造有限公司 | 2015.02
279 | 调节池污水提升螺杆泵 | 泵 | 流量2m³/h 扬程 40m 功率1.5KW NM031BY01L06B | 碳钢衬胶 | 废水 | 0~25 | 0~0.2 | ETP废水系统 | 德国耐驰 | 2015.02
280 | 初级澄清池污泥螺杆泵 | 泵 | 流量1m³/h 扬程 40m 功率0.75KW NM021BY01L06B | 碳钢衬胶 | 废水 | 0~25 | 0~0.3 | ETP废水系统 | 德国耐驰 | 2015.02
281 | PH校正池污水提升泵 | 泵 | 流量3m³/h 扬程 18m 功率0.75KW 25CLB | S30408 | 废水 | 0~25 | 0~0.3 | ETP废水系统 | 上海尼可尼流体系统有限公司 | 2015.02
282 | 混凝剂加药罐计量泵 | 泵 | 流量10m³/h 功率0.029KW | PVC+PTFE | 混凝剂 | 0~25 | 0~0.2 | ETP废水系统 | 米顿罗 | 2015.02
283 | 氢氧化钙加药罐 循环隔膜泵 | 泵 | 流量1m³/h 扬程 20m | S31600 | 氢氧化钙 | 0~25 | 0~0.4 | ETP废水系统 | 威尔顿 | 2015.02
284 | 铜沉淀剂加药罐计量泵 | 泵 | 型号 32NI流量10m³/h 功率0.029KW | PVC+PTFE | 铜沉淀剂 | 0~25 | 0~0.3 | ETP废水系统 | 米顿罗 | 2015.02
285 | 絮凝剂配置提升泵 | 泵 | 型号 MP-100R流量1m³/h 扬程 20m | S30408 | 絮凝剂 | 0~25 | 0~0.3 | ETP废水系统 | 上海尼可尼流体系统有限公司 | 2015.02
286 | 絮凝剂加药罐计量泵 | 泵 | 型号 GM0120PQ1MNN流量115L/h 功率0.37KW 压力0.7bar | PVC+PTFE | 絮凝剂 | 0~25 | 0~0.4 | ETP废水系统 | 米顿罗 | 2015.02
287 | 稀硫酸加药罐计量泵 | 泵 | 流量10m³/h 功率0.029KW | PVC+PTFE | 稀硫酸 | 0~25 | 0~0.3 | ETP废水系统 | 米顿罗 | 2015.02
288 | 营养剂加药罐计量泵 | 泵 | 流量10m³/h 功率0.029KW | PVC+PTFE | 营养剂 | 0~25 | 0~0.3 | ETP废水系统 | 米顿罗 | 2015.02
289 | 稀硫酸加药罐循环泵 | 泵 | 流量1m³/h 功率0.029KW | PVC+PTFE | 稀硫酸 | 0~25 | 0~0.2 | ETP废水系统 | 宜兴市灵谷塑料设备有限公司 | 2015.02
290 | 消泡剂加药罐计量泵 | 泵 | 流量10m³/h 功率0.029KW | PVC+PTFE | 消泡剂 | 0~25 | 0~0.2 | ETP废水系统 | 米顿罗 | 2015.02
291 | 生物反应池换热器 循环泵 | 泵 | 型号 250LB流量3m³/h 扬程 12m 功率0.75KW 25CLB | S30408 | 废水 | 0~120 | 0~0.4 | ETP废水系统 | 上海尼可尼流体系统有限公司 | 2015.02
292 | 生物反应池射流泵 | 泵 | 流量60m³/h 扬程 20m 功率7.5KW 1065CTE-2SC | S30408 | 废水 | 0~25 | 0~0.3 | ETP废水系统 | 上海尼可尼流体系统有限公司 | 2015.02
293 | 超滤进水泵 | 泵 | 型号65CTE 流量20m³/h 扬程 25m 功率4KW转速2900r/min | S30408 | 废水 | 0~25 | 0~0.2 | ETP废水系统 | 上海尼可尼流体系统有限公司 | 2015.02
294 | 超滤循环泵 | 泵 | 型号1280CTF-2SC流量150m³/h 扬程 45m 功率30KW 压力2.5mpa 转速2900r/min | S31600 | 废水 | 0~25 | 0~0.04 | ETP废水系统 | 上海尼可尼流体系统有限公司 | 2015.02
295 | 超滤清洗泵 | 泵 | 流量20m³/h 扬程 25m 功率3KW CMV(N)15-3 | S30408 | 废水 | 0~25 | 0~0.02 | ETP废水系统 | 上海尼可尼流体系统有限公司 | 2015.02
296 | 超滤出水泵 | 泵 | 流量3m³/h 扬程 30m 功率0.55KW CMV(N)3-7 | S30408 | 废水 | 0~25 | 0~0.02 | ETP废水系统 | 上海尼可尼流体系统有限公司 | 2015.02
297 | 絮凝剂配置罐输送泵 | 泵 | 流量1m³/h 扬程 20m | S31600 | 絮凝剂 | 0~25 | 0~0.02 | ETP废水系统 | 威尔顿 | 2015.02
298 | 絮凝剂加药罐计量泵 | 泵 | 流量500m³/h 功率0.37KW | PVC+PTFE | 絮凝剂 | 0~25 | 0~0.02 | ETP废水系统 | 米顿罗 | 2015.02
299 | 污泥储存池螺杆泵 | 泵 | 流量2m³/h 扬程 40m 功率1.5KW NM031BY01L06B | 碳钢衬胶 | 污泥 | 0~25 | 0~0.03 | ETP废水系统 | 德国耐驰 | 2015.02
300 | 滤液收集箱污水泵 | 泵 | 流量3m³/h 扬程 12m 功率0.75KW 25CLB | S30408 | 废水 | 0~25 | 0~0.01 | ETP废水系统 | 上海尼可尼流体系统有限公司 | 2015.02
301 | 监测水箱出水泵 | 泵 | 流量10m³/h 扬程 35m 功率2.2KW CMV(N)10-5 | S30408 | 废水 | 0~25 | 0~0.03 | ETP废水系统 | 上海尼可尼流体系统有限公司 | 2015.02
302 | 污水提升气动隔膜泵 | 泵 | 流量28.5m³/h 材质SS304 | 尼龙 | 废水 | 0~25 | 0~0.03 | ETP废水系统 | 威尔顿 | 2015.02
303 | 污水提升气动隔膜泵 | 泵 | 型号 A10BA3-TT3T-B70流量15.9m³/h 材质：CS/胶 | 不锈钢 | 废水 | 0~25 | 0~0.03 | ETP废水系统 | 威尔顿 | 2015.02
304 | IBC桶转换加药泵 | 泵 | 流量12m³/h 材质：pp | PP | 废水 | 0~25 | 0~0.03 | ETP废水系统 | 威尔顿 | 2015.02
305 | PAC加药泵 | 泵 | 离心泵型号 MPHF-440CCV5材质pp 流量2m³/h功率0.4kw 扬程：10m 压力；0.69Mpa | PP | PAC | 0~25 | 0~0.05 | ETP废水系统 | 威尔顿 | 2015.02
306 | PAM转换泵 | 泵 | 离心泵MP-F255-C-C-V 材质pp 流量2m³/h功率90kw 压力；0.69Mpa | PP | PAM | 0~25 | 0~0.05 | ETP废水系统 | 威尔顿 | 2015.02
307 | 组合式加药装置PAM加药计量泵 | 泵 | 计量泵 材质泵头 PVC; 隔膜PTFE 流量30m³/h功率0.55kw 压力；0.69Mpa | 泵头材质304 ; 隔膜PTFE | PAM | 0~25 | 0~0.05 | ETP废水系统 | 米顿罗 | 2015.02
308 | 碱加药泵 | 泵 | 计量泵 材质304流量2立方米/h 压力；0.69Mpa | S30408 | 碱 | 0~25 | 0~0.05 | ETP废水系统 | 威尔顿 | 2015.02
309 | PAC计量泵 | 泵 | 型号GM0050PLIMNN 材质泵头 PVC; 隔膜PTFE 流量30m³/h功率0.55kw 压力；0.69Mpa | 泵头材质 PVC; 隔膜PTFE | PAC | 0~25 | 0~0.05 | ETP废水系统 | 米顿罗 | 2015.02
310 | 调节池B后污水螺杆泵 | 泵 | 材质：不锈钢 流量5m³/h 扬程40M 功率2.2KW NM038BY01L06B | 不锈钢 | 废水 | 0~25 | 0~0.03 | ETP废水系统 | 德国耐驰 | 2015.02
311 | 污泥螺杆泵 | 泵 | 型号NM031BY01L06B材质： 流量5m³/h 扬程40M 功率2.2KW NM038BY01L06B | Q235B | 污泥 | 0~25 | 0~0.03 | ETP废水系统 | 德国耐驰 | 2015.02
312 | PH校正池收集罐输送泵 | 泵 | 材质：不锈钢 流量3m³/h 扬程25M 功率1.5KW | 不锈钢 | 废水 | 0~25 | 0~0.05 | ETP废水系统 | 德国耐驰 | 2015.02
313 | 上清液收集输送泵 | 泵 | 材质：不锈钢 流量10m³/h 扬程20M 功率1.5KW | 不锈钢 | 废水 | 0~25 | 0~0.02 | ETP废水系统 | 威尔顿 | 2015.02
314 | 上清液收集池螺杆泵 | 泵 | 材质：不锈钢 流量2m³/h 扬程40M 功率1.5KW NM038BY01L06B | 不锈钢 | 废水 | 0~25 | 0~0.03 | ETP废水系统 | 德国耐驰 | 2015.02
315 | 污水加药澄清池螺杆泵 | 泵 | 材质：不锈钢 流量5m³/h 扬程40M 功率2.2KW NM038BY01L06B | 不锈钢 | 废水 | 0~25 | 0~0.03 | ETP废水系统 | 德国耐驰 | 2015.02
316 | 滤液收集输送泵 | 泵 | 材质：不锈钢 流量3m³/h 扬程12M 功率0.75KW | 不锈钢 | 废水 | 0~25 | 0~0.03 | ETP废水系统 | 德国耐驰 | 2015.02
317 | 25立方氢氧化钠泵 | 泵 | 计量泵 型号 B126-398TI 流量9.46L/h | PVC+PTFE | 氢氧化钠 | 0~25 | 0~0.02 | ETP废水系统 | 米顿罗 | 2015.02
318 | 50立方氢氧化钠泵 | 泵 | 计量泵 型号 B126-398TI 流量9.46L/h 压力6.89BAR | PVC+PTFE | 氢氧化钠 | 0~25 | 0~0.02 | ETP废水系统 | 米顿罗 | 2015.02
319 | 有机物废气接受槽 | 槽罐 | 立式，ID1300*H1550，P:0.6MPa,V:2.72M3，材质：SS304 | S30408 | 有机废气 | 0~35 | 0~0.6 | 011配置线 | 南京华兴压力容器制造有限公司 | 2015.02
320 | 有机物废气接受槽 | 槽罐 | 立式，ID1300*H1550，P:0.6MPa,V:2.72M3，材质：SS304 | S30408 | 有机废气 | 0~35 | 0~0.6 | 011配置线 | 南京华兴压力容器制造有限公司 | 2015.02
321 | CS 废气接受槽 | 槽罐 | 立式，ID1500*H2200，P:0.6MPa,V:2.72M3，材质：SS304 | S30408 | 有机废气 | 0~35 | 0~0.6 | 011配置线 | 南京华兴压力容器制造有限公司 | 2015.02
322 | CS 废气接受槽 | 槽罐 | 立式，ID1500*H2200，P:0.6MPa,V:2.72M3，材质：SS304 | S30408 | 有机废气 | 0~35 | 0~0.6 | 011配置线 | 南京华兴压力容器制造有限公司 | 2015.02
323 | 热水罐 | 槽罐 | 立式，ID2200*H2700，P:ATM,V:2.72M3，材质：SS304 | S30408 | 热水 | 0~60 | ATM | 011配置线 | 南京华兴压力容器制造有限公司 | 2015.02
343 | 料仓 | 槽罐 | 立式，ID1500*H2500，P:ATM,V:2.88M3 | S30408 | 福戈 | 0~25 | 常压 | 015配置线 | 南京华兴压力容器制造有限公司 | 2015.02
344 | 配置罐 | 槽罐 | 立式，ID800/900*H800，P:ATM,V:0.62M3 | S30408 | 水 | 0~25 | 常压 | 015配置线 | 南京华兴压力容器制造有限公司 | 2015.02
345 | 料仓 | 槽罐 | 立式，ID1000*H2000，P:ATM,V:1M3 | S30408 | 福戈 | 0~25 | 常压 | 015配置线 | 南京华兴压力容器制造有限公司 | 2015.02
346 | 料仓 | 槽罐 | 立式，ID1000*H2000，P:ATM,V:1M3 | S30408 | 福戈 | 0~25 | 常压 | 015配置线 | 南京华兴压力容器制造有限公司 | 2015.02
348 | 料仓 | 槽罐 | 立式，ID1000*H2000，P:ATM,V:1M3 | S30408 | 福戈 | 0~25 | 常压 | 015配置线 | 南京华兴压力容器制造有限公司 | 2015.02
349 | 料仓 | 槽罐 | 立式，ID1000*H2000，P:ATM,V:1M3 | S30408 | 福戈 | 0~25 | 常压 | 015配置线 | 南京华兴压力容器制造有限公司 | 2015.02
350 | 料仓 | 槽罐 | 立式，ID1000*H2000，P:ATM,V:1M3 | S30408 | 福戈 | 0~25 | 常压 | 015配置线 | 南京华兴压力容器制造有限公司 | 2015.02
351 | 真空系统负压罐 | 槽罐 | 立式，V:1.2M3，P:0.1MPa | Q235B | 空气 | 0~25 | 0~-0.008 | 015配置线 | 上海朗银压力容器公司 | 2015.02
352 | 储气罐 | 槽罐 | 立式 φ1400×3030 Vn=4m3 | Q345R | 空气 | 0~25 | 0~0.8 | 071压缩空气 | 上海申江压力容器有限公司 | 2015.02
353 | 储气罐 | 槽罐 | 立式 φ1400×3030 Vn=4m3 | Q345R | 空气 | 0~25 | 0~0.8 | 071压缩空气 | 上海申江压力容器有限公司 | 2015.02
354 | 储气罐 | 槽罐 | 立式 φ2000×3754 Vn=10m3 | Q345R | 空气 | 0~25 | 0~0.8 | 071压缩空气 | 上海申江压力容器有限公司 | 2015.02
355 | 储气罐 | 槽罐 | 立式 φ2000×3756 Vn=10m3 | Q345R | 空气 | 0~25 | 0~1.05 | 071压缩空气 | 上海申江压力容器有限公司 | 2015.02
356 | 储气罐 | 槽罐 | 立式 φ2000×3754 Vn=10m3 | Q345R | 空气 | 0~25 | 0~0.8 | 071压缩空气 | 上海申江压力容器有限公司 | 2015.02
357 | 压缩空气缓冲罐 | 槽罐 | 立式 φ350×1200 Vn=0.088m3 | Q345R | 压缩空气 | 常温 | 0~0.5 | 011包装线 | 龙海力霸通用机械有限公司 | 2015.02
358 | 压缩空气缓冲罐 | 槽罐 | 立式 φ800×2320 Vn=0.9m3 | Q345R | 压缩空气 | 常温 | 0~0.5 | 011包装线 | 龙海力霸通用机械有限公司 | 2015.02
359 | 压缩空气缓冲罐 | 槽罐 | 立式 φ350×1200 Vn=0.088m3 | Q345R | 压缩空气 | 常温 | 0~0.5 | 011包装线 | 龙海力霸通用机械有限公司 | 2015.02
360 | 压缩空气缓冲罐 | 槽罐 | 立式 φ350×1200 Vn=0.088m3 | Q345R | 压缩空气 | 常温 | 0~0.5 | 011包装线 | 龙海力霸通用机械有限公司 | 2015.02
361 | 压缩空气缓冲罐 | 槽罐 | 立式 φ350×1200 Vn=0.088m3 | Q345R | 压缩空气 | 常温 | 0~0.5 | 011包装线 | 龙海力霸通用机械有限公司 | 2015.02
362 | 压缩空气缓冲罐 | 槽罐 | 立式 φ350×1200 Vn=0.088m3 | Q345R | 压缩空气 | 常温 | 0~0.5 | 011包装线 | 龙海力霸通用机械有限公司 | 2015.02
363 | 压缩空气缓冲罐 | 槽罐 | 立式 φ350×1200 Vn=0.088m3 | Q345R | 压缩空气 | 常温 | 0~0.5 | 011包装线 | 龙海力霸通用机械有限公司 | 2015.02
364 | 压缩空气缓冲罐 | 槽罐 | 立式 φ800×2320 Vn=0.9m3 | Q345R | 压缩空气 | 常温 | 0~0.5 | 014包装线 | 龙海力霸通用机械有限公司 | 2015.02
365 | 压缩空气缓冲罐 | 槽罐 | 立式 φ350×1200 Vn=0.088m3 | Q345R | 空气 | 0~25 | 0~0.06 | 015包装线 | 龙海力霸通用机械有限公司 | 2015.02
366 | 压缩空气缓冲罐 | 槽罐 | 立式 φ350×1200 Vn=0.088m3 | Q345R | 空气 | 0~25 | 0~0.06 | 015包装线 | 龙海力霸通用机械有限公司 | 2015.02
367 | 压缩空气缓冲罐 | 槽罐 | 立式 φ350×1200 Vn=0.088m3 | Q345R | 空气 | 0~25 | 0~0.06 | 015包装线 | 龙海力霸通用机械有限公司 | 2015.02
368 | 压缩空气缓冲罐 | 槽罐 | 立式 φ350×1200 Vn=0.088m3 | Q345R | 空气 | 0~25 | 0~0.06 | 015包装线 | 龙海力霸通用机械有限公司 | 2015.02
369 | 压缩空气缓冲罐 | 槽罐 | 立式 φ350×1200 Vn=0.088m3 | Q345R | 空气 | 0~25 | 0~0.06 | 015包装线 | 龙海力霸通用机械有限公司 | 2015.02
370 | 冷冻液罐 | 槽罐 | 立式，5000×6000 ×4000 Vn=150m3 | S30408 | 冷冻水 | 0~5 | 常压 | 091制冷系统 | 上海通华不锈钢压力容器有限公司 | 2015.02
372 | 混凝剂FeCL3加药罐 | 槽罐 | 立式，外形尺寸1000x600x1000 材质：碳钢衬胶 | 碳钢衬胶 | 混凝剂FeCL3 | 0~25 | 常压 | ETP废水系统 | 江苏远博工业设备有限公司 | 2015.02
373 | 氢氧化钙加药罐 | 槽罐 | 立式，外形尺寸1000X600X1000 材质：碳钢衬胶 | 碳钢衬胶 | 氢氧化钙 | 0~25 | 常压 | ETP废水系统 | 江苏远博工业设备有限公司 | 2015.02
374 | 铜沉淀剂加药罐 | 槽罐 | 立式，外形尺寸1000x600x1000 材质：碳钢衬胶 | 碳钢衬胶 | 铜沉淀剂 | 0~25 | 常压 | ETP废水系统 | 江苏远博工业设备有限公司 | 2015.02
375 | 絮凝剂配置罐 | 槽罐 | 立式，外形尺寸1000X1000X1000 材质：碳钢衬胶 容积1.2m³ 工作温度：常温 | 碳钢衬胶 | 絮凝剂 | 0~25 | 常压 | ETP废水系统 | 江苏远博工业设备有限公司 | 2015.02
376 | 絮凝剂加药罐 | 槽罐 | 立式，外形尺寸1000X1500X1000 材质：碳钢衬胶 | 碳钢衬胶 | 絮凝剂 | 0~25 | 常压 | ETP废水系统 | 江苏远博工业设备有限公司 | 2015.02
377 | 盐酸加药罐 | 槽罐 | 立式，外形尺寸1000x600x1000 材质：碳钢衬胶 | 碳钢衬胶 | 盐酸 | 0~25 | 常压 | ETP废水系统 | 江苏远博工业设备有限公司 | 2015.02
378 | 营养液加药罐 | 槽罐 | 立式，外形尺寸1000x600x1000 材质：碳钢衬胶 | 碳钢衬胶 | 营养液 | 0~25 | 常压 | ETP废水系统 | 江苏远博工业设备有限公司 | 2015.02
379 | 消泡剂加药罐 | 槽罐 | 立式，外形尺寸600X1000X1200 容积0.72m³工作压力 常压材质：碳钢衬胶 | 碳钢衬胶 | 消泡剂 | 0~25 | 常压 | ETP废水系统 | 江苏远博工业设备有限公司 | 2015.02
380 | 絮凝剂配置罐 | 槽罐 | 立式，外形尺寸1000X1000X1200 材质：碳钢衬胶 容积1.2m³ 工作温度 常温 | 碳钢衬胶 | 絮凝剂 | 0~25 | 常压 | ETP废水系统 | 江苏远博工业设备有限公司 | 2015.02
381 | 絮凝剂加药罐 | 槽罐 | 立式，外形尺寸1500X1000X1200 材质：碳钢衬胶 容积1.8m³工作温度 常温 | 碳钢衬胶 | 絮凝剂 | 0~25 | 常压 | ETP废水系统 | 江苏远博工业设备有限公司 | 2015.02
382 | 活性炭吸附罐 | 槽罐 | 立式，型号：GLQ-1 处理量 5m³/h 外形尺寸Ø900*H2250*T6 材质：钢衬胶 | 碳钢衬胶 | 活性炭 | 0~25 | 0~0.02 | ETP废水系统 | 江苏希亚特净化科技有限公司 | 2015.02
383 | 活性炭吸附罐 | 槽罐 | 立式，型号：GLQ-1 处理量 5m³/外形尺寸Ø900*H2250*T6 材质：钢衬胶 | 碳钢衬胶 | 活性炭 | 0~25 | 0~0.02 | ETP废水系统 | 江苏希亚特净化科技有限公司 | 2015.02
384 | 冲洗溢流排放收集池 | 槽罐 | 立式，外形尺寸1200X1200X800mm 材质：混泥土 | 混泥土 | 废水 | 0~25 | 常压 | ETP废水系统 | 江苏远博工业设备有限公司 | 2015.02
385 | 组合式加药装置 | 槽罐 | 卧式，外形尺寸3700X1000X1200mm 材质：CS/胶 | 碳钢衬胶 | 药剂 | 0~25 | 常压 | ETP废水系统 | 江苏远博工业设备有限公司 | 2015.02
386 | 污水加药澄清池 | 槽罐 | 立式，外形尺寸Φ2600X5000mm 材质：CS/胶 | 碳钢衬胶 | 废水 | 0~25 | 常压 | ETP废水系统 | 江苏远博工业设备有限公司 | 2015.02
387 | 上清液收集池 | 槽罐 | 立式，外形尺寸Φ2500X2800mm 材质：CS/胶 | 碳钢衬胶 | 废水 | 0~25 | 常压 | ETP废水系统 | 江苏远博工业设备有限公司 | 2015.02
388 | 污水调节池B | 槽罐 | 立式，Φ3800X5800mm | 碳钢衬胶 | 废水 | 0~25 | 常压 | ETP废水系统 | 江苏远博工业设备有限公司 | 2015.02
389 | 污泥储存池 | 槽罐 | 立式，外形尺寸Φ2000X3500mm 材质：CS/胶 | 碳钢衬胶 | 污泥 | 0~25 | 常压 | ETP废水系统 | 江苏远博工业设备有限公司 | 2015.02
390 | PH剂加药桶 | 槽罐 | 立式，Φ720X925mm 300L | PP | PH剂 | 0~25 | 常压 | ETP废水系统 | 江苏远博工业设备有限公司 | 2015.02
391 | 生物反应池C | 槽罐 | 立式，Φ2800X5000mm | 碳钢衬胶 | 废水 | 0~25 | 常压 | ETP废水系统 | 江苏远博工业设备有限公司 | 2015.02
392 | PH校正池收集罐 | 槽罐 | 立式，外形尺寸Φ2800X5000mm 材质：CS/胶 | 碳钢衬胶 | 废水 | 0~25 | 常压 | ETP废水系统 | 江苏远博工业设备有限公司 | 2015.02
393 | 收集水槽 | 槽罐 | 立式，外形尺寸Φ800X2300mm 材质：S30408 | S30408 | 废水 | 0~25 | 常压 | ETP废水系统 | 江苏远博工业设备有限公司 | 2015.02
394 | 柴油储罐 | 槽罐 | 卧式，卧式 Φ815X1520 Vn=0.75m3 | Q235B | 柴油 | 0~25 | 常压 | 092固废 | 南通十建 | 2018.07
404 | 乳化剂预混罐 | 槽罐 | 立式 Φ800/900×1505 Vn=0.65/0.77m3 | S31603 | 工艺物料 | 0~35 | 常压 | 011配置线 | 南京华兴压力容器制造有限公司 | 2015.02
405 | 二氧化钛罐 | 槽罐 | 立式 Φ800/900×1100 Vn=0.5m3 | S31603 | 二氧化钛 | 0~35 | 0~0.6 | 011配置线 | 南京华兴压力容器制造有限公司 | 2015.02
406 | 有机物预混罐 | 槽罐 | 立式 Φ1200/1300×1600 Vn=2.56m3 | S31603 | 工艺物料 | 0~35 | 0~0.6 | 011配置线 | 南京华兴压力容器制造有限公司 | 2015.02
407 | CS配制罐 | 槽罐 | 立式 Φ1500/1600×2200 Vn=4.7m3 | S31603 | 工艺物料 | 0~35 | 0~0.6 | 011配置线 | 南京华兴压力容器制造有限公司 | 2015.02
408 | CS缓冲罐 | 槽罐 | 立式 Φ1500×2200 Vn=4.7m3 | S31603 | 工艺物料 | 0~35 | ATM | 011配置线 | 南京华兴压力容器制造有限公司 | 2015.02
431 | 缓冲罐 | 槽罐 | 立式，LZHCG-600 Vn=0.6M3 | S30408 | 空气 | 0~25 | 常压 | 015配置线 | 上海立智粉体设备制造 | 2015.02
432 | 负压罐 | 槽罐 | 立式，LZFYG-300 Vn=0.3M3 | S30408 | 空气 | 0~25 | 0~-0.008 | 015配置线 | 上海立智粉体设备制造 | 2015.02
446 | 除尘系统 | 除尘器 | 立式，HEPA高效微粒空气过滤器，流量： 20M3/min | S30408 | 废气 | 常温 | 微负压 | 011配置线 | 上海威泽尔机械设备制造有限公司 | 2015.02
447 | 除尘系统 | 除尘器 | 立式，HEPA高效微粒空气过滤器，流量： 20M3/min | S30408 | 废气 | 常温 | 微负压 | 011配置线 | 上海威泽尔机械设备制造有限公司 | 2015.02
448 | 除尘系统 | 除尘器 | 立式，HEPA高效微粒空气过滤器，流量： 20M3/min | S30408 | 废气 | 常温 | 微负压 | 011配置线 | 上海威泽尔机械设备制造有限公司 | 2015.02
449 | 除尘系统 | 除尘器 | 立式，HEPA高效微粒空气过滤器，流量： 20M3/min | S30408 | 废气 | 常温 | 微负压 | 011配置线 | 上海威泽尔机械设备制造有限公司 | 2015.02
453 | 除尘系统 | 除尘器 | 立式，HEPA高效微粒空气过滤器，流量： 20M3/min | S30408 | 废气 | 常温 | 微负压 | 014配置线 | 上海威泽尔机械设备制造有限公司 | 2015.02
454 | 过滤器 | 过滤器 | 立式，HEPA高效微粒空气过滤器，能力：20M3/h | S30408 | 福戈 | 0~25 | 0~-0.003 | 015配置线 | 上海威泽尔机械设备制造有限公司 | 2019.9
455 | 除尘系统 | 除尘器 | 立式，高效微粒空气过滤器 | S30408 | 福戈 | 0~25 | 0~-0.003 | 015配置线 | 上海威泽尔机械设备制造有限公司 | 2015.02
456 | 除尘系统 | 除尘器 | 立式，HEPA高效微粒空气过滤器，流量： 20M3/min | S30408 | 福戈 | 0~25 | 0~-0.003 | 015配置线 | 上海威泽尔机械设备制造有限公司 | 2015.02
460 | 大包加料系统 | 投料设备 | WZR BGC-GB-300 外形尺寸：1600x1600x5000 | S30408 | 工艺粉料 | 常温 | ATM | 011配置线 | 上海威泽尔机械设备制造有限公司 | 2015.02
461 | 大包加料系统 | 投料设备 | WZR BGC-GB-700 外形尺寸：1600x1600x5000 | S30408 | 工艺粉料 | 常温 | ATM | 014配置线 | 上海威泽尔机械设备制造有限公司 | 2015.02
462 | 大包加料系统 | 投料设备 | WZR BGC-GB-700 外形尺寸：1600x1600x5000 | S30408 | 吡蚜酮 | 0~25 | 常压 | 015配置线 | 上海威泽尔机械设备制造有限公司 | 2015.02
463 | 大包加料系统 | 投料设备 | WZR BGC-GB-700 外形尺寸：1600x1600x5000 | S30408 | 吡蚜酮 | 0~25 | 常压 | 015配置线 | 上海威泽尔机械设备制造有限公司 | 2015.02
464 | 固体下料站 | 投料设备 | WZR BGD-700 | S30408 | 工艺粉料 | 常温 | ATM | 011配置线 | 上海威泽尔机械设备制造有限公司 | 2015.02
465 | 固体下料站 | 投料设备 | WZR BGD-700 | S30408 | 工艺粉料 | 常温 | ATM | 011配置线 | 上海威泽尔机械设备制造有限公司 | 2015.02
466 | 固体下料站 | 投料设备 | WZR DGD-760 | S30408 | 工艺粉料 | 常温 | ATM | 011配置线 | 上海威泽尔机械设备制造有限公司 | 2015.02
467 | 固体下料站 | 投料设备 | WZR DGD-300 | S30408 | 工艺粉料 | 常温 | ATM | 011配置线 | 上海威泽尔机械设备制造有限公司 | 2015.02
468 | 固体下料站 | 投料设备 | WZR BGD-700 | S30408 | 工艺粉料 | 常温 | ATM | 014配置线 | 上海威泽尔机械设备制造有限公司 | 2015.02
469 | 固体下料站 | 投料设备 | WZR BGD-700 | S30408 | 原料 | 0~25 | 常压 | 015配置线 | 上海威泽尔机械设备制造有限公司 | 2015.02
472 | 小包下料料仓 | 投料设备 | 立式，WZR DH 20-27 | S30408 | 工艺粉料 | 常温 | ATM | 011配置线 | 上海威泽尔机械设备制造有限公司 | 2015.02
473 | 小包下料料仓 | 投料设备 | 立式，WZR DH 20-28 | S30408 | 工艺粉料 | 常温 | ATM | 011配置线 | 上海威泽尔机械设备制造有限公司 | 2015.02
474 | 小包下料料仓 | 投料设备 | 立式，WZR DH 20-29 | S30408 | 工艺粉料 | 常温 | ATM | 011配置线 | 上海威泽尔机械设备制造有限公司 | 2015.02
475 | 小包下料料仓 | 投料设备 | 立式，WZR DH 20-30 | S30408 | 工艺粉料 | 常温 | ATM | 011配置线 | 上海威泽尔机械设备制造有限公司 | 2015.02
478 | 小包下料料仓 | 投料设备 | 立式，WZR DH 20-33 | S30408 | 工艺粉料 | 常温 | ATM | 011配置线 | 上海威泽尔机械设备制造有限公司 | 2015.02
481 | 小包下料料仓 | 投料设备 | 立式，WZR DH 20-34 | S30408 | 工艺粉料 | 常温 | ATM | 011配置线 | 上海威泽尔机械设备制造有限公司 | 2015.02
489 | R4210小包下料仓 | 投料设备 | 立式，WZR DH 20-39 | S30408 | 工艺粉料 | 常温 | ATM | 014配置线 | 上海威泽尔机械设备制造有限公司 | 2015.02
490 | R4230小包下料仓 | 投料设备 | 立式，WZR DH 20-40 | S30408 | 工艺粉料 | 常温 | ATM | 014配置线 | 上海威泽尔机械设备制造有限公司 | 2015.02
491 | 手套箱小包下料站 | 投料设备 | 卧式，WZR SBC-GB-20-25 外形尺寸：4000x1500x2600(LxWxH) | S30408 | 工艺粉料 | 常温 | ATM | 011配置线 | 上海威泽尔机械设备制造有限公司 | 2015.02
492 | 手套箱小包下料站 | 投料设备 | 卧式，WZR BDC-GB-60 外形尺寸：4000x1500x2600(LxWxH) | S30408 | 工艺粉料 | 常温 | ATM | 011配置线 | 上海威泽尔机械设备制造有限公司 | 2015.02
493 | 手套箱小包下料站 | 投料设备 | 卧式，WZR BDC-GB-60 外形尺寸：4000x1500x2600(LxWxH) | S30408 | 工艺粉料 | 常温 | ATM | 011配置线 | 上海威泽尔机械设备制造有限公司 | 2015.02
494 | 手套箱小包下料站 | 投料设备 | 卧式，WZR BDC-GB-60 外形尺寸：4000x1500x2600(LxWxH) | S30408 | 工艺粉料 | 常温 | ATM | 014配置线 | 上海威泽尔机械设备制造有限公司 | 2015.02
495 | 手套箱小包下料站 | 投料设备 | 卧式，WZR BDC-GB-60 外形尺寸：4000x1500x2600(LxWxH) | S30408 | 原料 | 0~25 | 常压 | 015配置线 | 上海威泽尔机械设备制造有限公司 | 2015.02
496 | PTS腔体 | 投料设备 | 立式，WZR PTS-300 | S30408 | 工艺粉料 | 常温 | 0~0.2 | 011配置线 | 上海威泽尔机械设备制造有限公司 | 2015.02
497 | PTS腔体 | 投料设备 | 立式，WZR PTS-301 | S30408 | 工艺粉料 | 常温 | 0~0.2 | 011配置线 | 上海威泽尔机械设备制造有限公司 | 2015.02
498 | PTS腔体 | 投料设备 | 立式，WZR PTS-302 | S30408 | 工艺粉料 | 常温 | 0~0.2 | 011配置线 | 上海威泽尔机械设备制造有限公司 | 2015.02
499 | PTS腔体 | 投料设备 | 立式，WZR PTS-303 | S30408 | 工艺粉料 | 常温 | 0~0.2 | 011配置线 | 上海威泽尔机械设备制造有限公司 | 2015.02
500 | PTS腔体 | 投料设备 | 立式，WZR PTS-304 | S30408 | 工艺粉料 | 常温 | 0~0.2 | 011配置线 | 上海威泽尔机械设备制造有限公司 | 2015.02
501 | PTS腔体 | 投料设备 | 立式，WZR PTS-306 | S30408 | 工艺粉料 | 常温 | 0~0.2 | 014配置线 | 上海威泽尔机械设备制造有限公司 | 2015.02
502 | PTS腔体 | 投料设备 | 立式，WZR PTS-307 | S30408 | 福戈 | 0~25 | 0~-0.008 | 015配置线 | 上海威泽尔机械设备制造有限公司 | 2015.02
503 | PTS加料系统 | 投料设备 | 立式，WZR PTS-308 | S30408 | 福戈 | 0~25 | 0~-0.008 | 015配置线 | 上海威泽尔机械设备制造有限公司 | 2015.02
504 | PTS加料系统 | 投料设备 | 立式，WZR PTS-309 | S30408 | 福戈 | 0~25 | 0~-0.008 | 015配置线 | 上海威泽尔机械设备制造有限公司 | 2015.02
505 | PTS加料系统 | 投料设备 | 立式，WZR PTS-310 | S30408 | 福戈 | 0~25 | 0~-0.008 | 015配置线 | 上海威泽尔机械设备制造有限公司 | 2015.02
506 | PTS加料系统 | 投料设备 | 立式，WZR PTS-311 | S30408 | 福戈 | 0~25 | 0~-0.008 | 015配置线 | 上海威泽尔机械设备制造有限公司 | 2015.02
507 | PTS加料系统 | 投料设备 | 立式，WZR PTS-312 | S30408 | 福戈 | 0~25 | 0~-0.008 | 015配置线 | 上海威泽尔机械设备制造有限公司 | 2015.02
508 | PTS加料系统 | 投料设备 | 立式，WZR PTS-313 | S30408 | 福戈 | 0~25 | 0~-0.008 | 015配置线 | 上海威泽尔机械设备制造有限公司 | 2015.02
513 | 流化床干燥器 | 流化床 | 卧式，型号：XF-4.8C，能力：500Kg/h，规格：Ф1500 *L4400 | S30408 | 福戈 | 0~65 | 0~-0.0005 | 015配置线 | 常州范群干燥设备有限公司 | 2015.02
514 | 振动筛 | 振动筛 | 型号：DSTS，能力：500Kg/h，N:1.5Kw | S30408 | 福戈 | 0~40 | 0~-0.0002 | 015配置线 | 韩国大成机械有限公司 | 2015.02
515 | Ystral混合机 | 混合机 | 型号：C22.000S/CONTI-TDS-，N:22Kw | S31600 | 黄原胶粉 | 常温 | ATM | 011配置线 | Ystral | 2015.02
516 | 螺带混合机-1 | 混合机 | 型号：WSCH3，转速：14r/min，容积：3M3，N:11Kw | S30408 | 原料 | 0~25 | 0~-0.0001 | 015配置线 | 杭州良盛机械有限公司 | 2015.02
517 | 螺带混合机-3 | 混合机 | 型号：WSCH3，转速：14r/min，容积：3M3，N:11Kw | S30408 | 原料 | 0~25 | 0~-0.0001 | 015配置线 | 杭州良盛机械有限公司 | 2015.02
518 | 螺带混合机-4 | 混合机 | 型号：WSCH3，转速：14r/min，容积：3M3，N:11Kw | S30408 | 原料 | 0~25 | 0~-0.0001 | 015配置线 | 杭州良盛机械有限公司 | 2015.02
519 | 螺带混合机-5 | 混合机 | 型号：WSCH3，转速：14r/min，容积：3M3，N:11Kw | S30408 | 原料 | 0~25 | 0~-0.0001 | 015配置线 | 杭州良盛机械有限公司 | 2015.02
520 | 混合机 | 混合机 | 型号：CB 25PI，能力：200-500Kg/h，N:22Kw | S30408 | 原料 | 0~25 | 0~-0.0001 | 015配置线 | DALTON公司 | 2015.02
521 | 螺旋输送机 | 粉料输送 | 型号：LS250*2900，能力：3t/h，转速：57r/min，N:4Kw | S30408 | 原料 | 0~25 | 0~-0.0001 | 015配置线 | 三门峡市宏基机械有限公司 | 2015.02
522 | 螺旋输送机 | 粉料输送 | 能力：2T/h，N:2.2Kw | S30408 | 原料 | 0~25 | 0~-0.0001 | 015配置线 | 三门峡市宏基机械有限公司 | 2015.02
523 | 螺旋输送机 | 粉料输送 | 型号：LS250*2900，能力：3t/h，转速：57r/min，N:4Kw | S30408 | 原料 | 0~25 | 0~-0.0001 | 015配置线 | 三门峡市宏基机械有限公司 | 2015.02
524 | 失重式喂料机 | 粉料输送 | 型号：K2-ML-D5-T35，能力：500Kg/h，N：0.45Kw | S30408 | 原料 | 0~25 | 0~-0.0001 | 015配置线 | 康柏斯 | 2015.02
525 | 空气研磨机 | 粉料输送 | 气流式粉碎机，型号：30”, single | SUS304+碳化钨 | 原料 | 0~25 | 0~-0.002 | 015配置线 | 韩国仁川第一机械有限公司 | 2015.02
526 | 失重式喂料机 | 粉料输送 | 型号：K2-ML-D5-T35，能力：500Kg/h，N：0.45Kw | S30408 | 原料 | 0~25 | 0~-0.002 | 015配置线 | 康柏斯 | 2015.02
527 | 挤出机 | 粉料输送 | 型号：BR-450，能力：200-500Kg/h，N:15Kw | S30408 | 原料 | 0~25 | 0~-0.002 | 015配置线 | DALTON公司 | 2015.02
528 | 液压小打包机 | 其它 | 规格：3100*750*950，能力：30T，N:7.5Kw | Q235B | 成品 | 0~25 | 常压 | 092固废 | 南通市工农环保制造有限公司 | 2015.02
530 | 生物反应器 | 槽罐 | 外形尺寸Φ3600x6500 | 碳钢衬胶 | 废水 | 0~25 | 常压 | ETP废水系统 | 江苏远博工业设备有限公司 | 2015.02
531 | ETP IBC桶清洗机 | 其它 |  | s30408 | 工艺物料 | 0~25 | 常压 | ETP废水系统 | 上海杰尼 | 2015.02
532 | 滤液收集器 | 槽罐 | 外形尺寸600X800X500 | S30408 | 废水 | 0~25 | 常压 | ETP废水系统 | 江苏远博工业设备有限公司 | 2015.02
533 | 污水收集坑 | 槽罐 | 立式，外形尺寸2000X2000X1500 | 不锈钢 | 废水 | 0~25 | 常压 | ETP废水系统 | 江苏远博工业设备有限公司 | 2015.02
534 | 污水池 | 槽罐 | 立式，外形尺寸2000X2000X1500 | 不锈钢 | 废水 | 0~25 | 常压 | ETP废水系统 | 江苏远博工业设备有限公司 | 2015.02
535 | 调节池 | 槽罐 | 立式，外形尺寸Φ3600x6500 | 碳钢衬胶 | 废水 | 0~25 | 常压 | ETP废水系统 | 江苏远博工业设备有限公司 | 2015.02
536 | PH调节池 | 槽罐 | 立式，外形尺寸1000X1000X1200 | 碳钢衬胶 | 废水 | 0~25 | 常压 | ETP废水系统 | 江苏远博工业设备有限公司 | 2015.02
537 | PH铜沉淀池 | 槽罐 | 立式，外形尺寸1000X1000X1200 | 碳钢衬胶 | 废水 | 0~25 | 常压 | ETP废水系统 | 江苏远博工业设备有限公司 | 2015.02
538 | 絮凝池 | 槽罐 | 立式，外形尺寸1000X1000X1200 | 碳钢衬胶 | 废水 | 0~25 | 常压 | ETP废水系统 | 江苏远博工业设备有限公司 | 2015.02
539 | 初级澄清池 | 槽罐 | 立式，外形尺寸Φ2300x3620 | 碳钢衬胶 | 废水 | 0~25 | 常压 | ETP废水系统 | 江苏远博工业设备有限公司 | 2015.02
540 | PH校正池 | 槽罐 | 立式，外形尺寸Φ1800x1500 | 碳钢衬胶 | 废水 | 0~25 | 常压 | ETP废水系统 | 江苏远博工业设备有限公司 | 2015.02
541 | 污泥储存池 | 槽罐 | 立式，外形尺寸Φ2000x3000 工作压力 常压 工作温度 常温 工作介质 泥浆 容积9.42m³ 搅拌转速 8r/min | 碳钢衬胶 | 污泥 | 0~25 | 常压 | ETP废水系统 | 江苏远博工业设备有限公司 | 2015.02
543 | 空气冷干装置 | 换热器 | 卧式，型号：39co1317，制冷量：409.2Kw/h | S30408 | 空气 | 0~5 | 常压 | 015配置线 | 上海开利空调设备有限公司 | 2015.02
544 | 微热再生式吸干机 | 换热器 | NED350，能力：45Nm³/h 功率：18kw/380V | 组合 | 空气 | 0~50 | 0~0.05 | 071压缩空气 | 广州汉蕚净化科技有限公司 | 2015.02
545 | 冷干机 | 换热器 | HAD-40HTW，能力：45Nm³/h 功率：5.2kw/380V | 组合 | 空气 | 0~40 | 0~0.05 | 071压缩空气 | 广州汉蕚净化科技有限公司 | 2015.02
546 | 冷干机 | 换热器 | HAD-60HTW，能力：30Nm³/h 功率：12.7kw/380V | 组合 | 空气 | 0~40 | 0~0.05 | 071压缩空气 | 广州汉蕚净化科技有限公司 | 2015.02
547 | 微热再生吸干机 | 换热器 | HAD-20MXF，能力：20Nm³/h 功率：6.6kw/380V | 组合 | 空气 | 0~50 | 0~0.05 | 071压缩空气 | 广州汉蕚净化科技有限公司 | 2015.02
548 | 冷冻机组 | 冷冻机 | YFS205L-180W-46/50C | S30408 | 冷冻水 | 0~5 | 0~0.05 | 091制冷系统 | 约克（无锡）空调冷冻设备有限公司 | 2015.02
549 | 冷凝器 | 换热器 | 立式 Φ600X 2591 Vn= 0.6M3 | Q345R | A/B: R134a/水 | A/B: 70/110 | A/B: 1.9/1.05 | 091制冷系统 | 约克（无锡）空调冷冻设备有限公司 | 2015.02
550 | 蒸发器 | 换热器 | 立式 Φ550X 2591 Vn= 0.5M3 | Q345R | A/B: R134a/水 | A/B: -21/60 -18/60 | A/B: 1.9/1.05 | 091制冷系统 | 约克（无锡）空调冷冻设备有限公司 | 2015.02
551 | 冷冻机组 | 冷冻机 | YFS205L-180W-46/50C | S30408 | 冷冻水 | 0~5 | 0~0.05 | 091制冷系统 | 约克（无锡）空调冷冻设备有限公司 | 2015.02
552 | 冷凝器 | 换热器 | 立式 Φ600X 2591 Vn= 0.6M3 | Q345R | A/B: R134a/水 | A/B: 70/110 | A/B: 1.9/1.05 | 091制冷系统 | 约克（无锡）空调冷冻设备有限公司 | 2015.02
553 | 蒸发器 | 换热器 | 立式 Φ550X 2591 Vn= 0.5M3 | Q345R | A/B: R134a/水 | A/B: -21/60 -18/60 | A/B: 1.9/1.05 | 091制冷系统 | 约克（无锡）空调冷冻设备有限公司 | 2015.02
554 | 空压机 | 空压机 | ML-200W,，能力：34.3M3/h，压力：0.75MPa，N:200Kw | 组合 | 空气 | 0~35 | 0~0.06 | 071压缩空气 | 英格索兰有限公司 | 2015.02
555 | 后冷器 | 换热器 | 立式 Φ207X 1082.55 | 20# | A/B: air | 149/65 | 2.0/1.0 | 071压缩空气 | 英格索兰有限公司 | 2015.02
556 | 油分离器 | 过滤器 | 立式 Φ496X 1219 Vn= 0.21M3 | Q345R | 油气混合物 | 130/-15 | 1.5 | 071压缩空气 | 英格索兰有限公司 | 2015.02
557 | 空压机 | 空压机 | R160IW7，能力：32M3/min，压力：0.75MPa，N:160Kw | 组合 | 空气 | 0~35 | 0~0.06 | 071压缩空气 | 英格索兰有限公司 | 2015.02
558 | 油分离器 | 过滤器 | 立式 Φ445X 1179 Vn= 0.17M3 | Q345R/16Mn॥ | 油、空气 | 120 | 1.77 | 071压缩空气 | 英格索兰有限公司 | 2015.02
559 | 空压机 | 空压机 | GDK160P-7W VSD，能力：31.7M3/min，压力：0.7MPa，N:160Kw | 组合 | 空气 | 0~35 | 0~0.06 | 071压缩空气 | 英格索兰有限公司 | 2015.02
560 | 油分离器 | 过滤器 | 型号Y21-3242 | Q345R | 油、空气 | 150 | 1.52 | 071压缩空气 | 英格索兰有限公司 | 2015.02
561 | 后冷器 | 换热器 | KLR24.22-00 换热面积24.22M2 | 20# | 水/空气 | 150 | 1.38 | 071压缩空气 | 英格索兰有限公司 | 2015.02
562 | 压桶机 | 其它 | T 112M A4,N:4Kw | S30408 | 成品 | 0~25 | 常压 | 092固废 | 大富精械株式会社 | 2015.02
573 | 超滤清洗水箱 | 槽罐 | 立式，外形尺寸Φ1000x1500 容积1.02m³ 工作温度0-40℃工作压力 常压 | 碳钢衬胶 | 废水 | 0~25 | 常压 | ETP废水系统 | 江苏远博工业设备有限公司 | 2015.02
574 | 超滤出水箱 | 槽罐 | 立式，外形尺寸Φ1000x1500 容积1.02m³ 工作温度0-40℃工作压力 常压 | 碳钢衬胶 | 废水 | 0~25 | 常压 | ETP废水系统 | 江苏远博工业设备有限公司 | 2015.02
575 | 检测水箱 | 槽罐 | 立式，外形尺寸Φ2000x3000 | 碳钢衬胶 | 废水 | 0~25 | 常压 | ETP废水系统 | 江苏远博工业设备有限公司 | 2015.02
576 | 检测水箱 | 槽罐 | 立式，外形尺寸Φ2000x3000 容积9.45m³ 常压 温度 0·40℃ | 碳钢衬胶 | 废水 | 0~25 | 常压 | ETP废水系统 | 江苏远博工业设备有限公司 | 2015.02
578 | Unidose包装机 | 包装设备 | Uni-dose-6 | S30408 | 成品物料 | 常温 | ATM | 011包装线 | 莎朗 | 2015.02
579 | 纸箱剔除装置 | 包装设备 |  | S30408 | 成品物料 | 常温 | ATM | 011包装线 | 金旺 | 2015.02
580 | 全自动封箱机 | 包装设备 | XL-50 | S30408 | 成品物料 | 常温 | ATM | 011包装线 | 金旺 | 2015.02
586 | 瓶子缓存堆积台 |  | 普迈科21-067 | S30408 | 成品物料 | 常温 | ATM | 011包装线 | 普迈科 | 2015.02
595 | 打印贴标机 |  | 2200 | S30408 | 成品物料 | 常温 | ATM | 011包装线 | 依玛士 | 2023.9
599 | 全自动装箱系统 |  | 金旺 | S30408 | 成品物料 | 常温 | ATM | 011包装线 | 金旺包装科技 | 2015.02
600 | 自动开箱机 |  | 金旺包装科技/CPK-40 | S30408 | 成品物料 | 常温 | ATM | 011包装线 | 金旺包装科技 | 2015.02
619 | 气管式真空吸吊机 |  |  | Q335 | 成品物料 | 常温 | ATM | 011包装线 | Tawi
648 | 全自动四边封六列液体包装机（含蠕动泵） |  | 瑞安三阳 ruian sanyang | S30408 | 成品物料 | 常温 | 0.5 | 011包装线 | 瑞安三阳 | 2015.02
649 | 1.6米爬坡皮带输送机 |  | 瑞安三阳 ruian sanyang | S30408 | 成品物料 | 常温 | 0.5 | 011包装线 | 瑞安三阳 ruian sanyang | 2015.02
650 | 2米直线皮带输送机 |  | 汤姆 | S30408 | 成品物料 | 常温 | 0.5 | 011包装线 | TOM | 2015.02
651 | 1米直线皮带输送机 |  | 汤姆 | S30408 | 成品物料 | 常温 | 0.5 | 011包装线 | TOM | 2015.02
652 | 1.6米人工装盒台 |  | 汤姆 | S30408 | 成品物料 | 常温 | 0.5 | 011包装线 | TOM | 2015.02
653 | 人工装箱台 |  | 汤姆 | S30408 | 成品物料 | 常温 | 0.5 | 011包装线 | TOM | 2015.02
654 | 全自动封箱机 |  | 上海星路 | S30408 | 成品物料 | 常温 | 0.5 | 011包装线 | 上海星路 | 2015.02
655 | 500mm宽动力滚筒 |  | 汤姆 | S30408 | 成品物料 | 常温 | 0.5 | 011包装线 | TOM | 2015.02
656 | 500mm宽无动力滚筒 |  | 汤姆 | S30408 | 成品物料 | 常温 | 0.5 | 011包装线 | TOM | 2015.02
669 | 气动隔膜泵上料系统 |  | 威尔顿 | S31608 | 工艺物料 | 常温 | 0.32 | 014包装线 | 威尔顿 | 2015.02
670 | 高速不干胶定位贴标机 |  | 达尔嘉colamark/A108-H | S30408 | 工艺物料 | 常温 | 0.32 | 014包装线 | 达尔嘉colamark | 2015.02
671 | 灌装机 |  | AVE/24/6RV | S31608 | 工艺物料 | 常温 | 0.32 | 014包装线 | AVE | 2015.02
672 | 纸箱剔除装置 |  | 汤姆/ VC100/2.1 | S30408 | 工艺物料 | 常温 | 0.32 | 014包装线 | TOM | 2015.02
673 | 气管式真空吸吊机 |  | Tawi | S30408 | 工艺物料 | 常温 | 0.32 | 014包装线 | Tawi | 2015.02
674 | 纪正旋盖机 |  | 上海纪正机械有限公司JC-SP-08 | S30408 | 工艺物料 | 常温 | 0.32 | 014包装线 | 上海纪正机械有限公司 | 2015.02
675 | 半自动装箱机 |  | 江苏汤姆集团ZX-01 | S30408 | 工艺物料 | 常温 | 0.32 | 014包装线 | TOM | 2015.02
676 | AVE旋盖机 |  | AVE24/6RV | S31608 | 工艺物料 | 常温 | 0.32 | 014包装线 | AVE | 2015.02
678 | 014B包装线 |  | 半自动灌装机：5L/10L | S31600 | 化学物料 | 0~35 | 0~0.3 | 014包装线 |  | 2015.02
679 | 输送轨道及减速机 |  | NCR-GH 500KW/25A/220V/ | S31600 | 水 | 0~50 | 0~0.3 | 014包装线 | 广州广溢 | 2021.9
682 | 夹持输送装置 |  | 溢尔美 | sus304 | 化学物料 | 0~35 | 0~0.3 | 015包装线 | 苏州溢尔美 | 2021.3
683 | 机器人装盒系统（机械手） |  | 溢尔美（发那科 | sus304 | 化学物料 | 0~35 | 0~0.3 | 015包装线 | 苏州溢尔美 | 2021.3
684 | 开盒机 |  | 溢尔美 | sus304 | 化学物料 | 0~35 | 0~0.3 | 015包装线 | 苏州溢尔美 | 2021.3
685 | 过度输送装置 |  | 溢尔美 | sus304 | 化学物料 | 0~35 | 0~0.3 | 015包装线 | 苏州溢尔美 | 2021.3
686 | 分页机（说明书放置） |  |  | sus304 | 化学物料 | 0~35 | 0~0.3 | 015包装线 | 苏州溢尔美 | 2021.3
687 | 封盒机 |  |  | sus304 | 化学物料 | 0~35 | 0~0.3 | 015包装线 | 苏州溢尔美 | 2021.3
688 | 全自动封箱机 |  | MH-FJ-M-A/杭州永创 | sus304 | 化学物料 | 0~35 | 0~0.3 | 015包装线 | 上海星路 | 2021.3
689 | 全自动四边封六列颗粒包装机（防爆型） |  | DXDO-K900F | sus316L | 化学物料 | 0~35 | 0~0.3 | 015包装线 | 瑞安三阳 | 2015.02
690 | 1.6米爬坡皮带输送机 |  | 瑞安三阳 | sus304 | 成品 | 0~35 | 0~0.3 | 015包装线 | 瑞安三阳 | 2015.02
691 | 夹持输送装置 |  | 溢尔美 | sus304 | 成品 | 0~35 | 0~0.3 | 015包装线 | 苏州溢尔美 | 2021.3
692 | 机器人装盒系统（机械手） |  | 溢尔美（发那科） | sus304 | 成品 | 0~35 | 0~0.3 | 015包装线 | 苏州溢尔美 | 2021.3
693 | 全自动四边封六列颗粒包装机（防爆型） |  | 型号：DXDO-K900F三阳 | sus304 | 化学物料 | 0~36 | 0~0.4 | 015包装线 | TOM | 2015.02
694 | 1.6米爬坡皮带输送机 |  | 汤姆 | sus304 | 成品 | 0~36 | 0~0.4 | 015包装线 | TOM | 2015.02
695 | 1.6米直线皮带输送机 |  | 汤姆 | sus304 | 成品 | 0~36 | 0~0.4 | 015包装线 | TOM | 2015.02
696 | 2米直线皮带输送机 |  | 汤姆 | sus304 | 成品 | 0~36 | 0~0.4 | 015包装线 | TOM | 2015.02
697 | 1米直线皮带输送机 |  | 汤姆 | sus304 | 成品 | 0~36 | 0~0.4 | 015包装线 | TOM | 2015.02
698 | 1米直线皮带输送机 |  | 汤姆 | sus304 | 成品 | 0~36 | 0~0.4 | 015包装线 | TOM | 2015.02
699 | 1.6米人工装盒台 |  | 汤姆 | sus304 | 成品 | 0~36 | 0~0.4 | 015包装线 | TOM | 2015.02
700 | 人工装箱台 |  | 汤姆 | sus304 | 成品 | 0~36 | 0~0.4 | 015包装线 | TOM | 2015.02
701 | 全自动封箱机 |  | 上海星路 | sus304 | 成品 | 0~36 | 0~0.4 | 015包装线 | 上海星路 | 2015.02
702 | 500mm宽动力滚筒 |  | TOM | sus304 | 成品 | 0~36 | 0~0.4 | 015包装线 | TOM | 2015.02
703 | 500mm宽无动力滚筒 |  | 汤姆 | sus304 | 成品 | 0~36 | 0~0.4 | 015包装线 | TOM | 2015.02
704 | 水平式颗粒包装机（防爆型） |  | FJ-180Tom | sus304 | 化学物料 | 0~36 | 0~0.4 | 015包装线 | TOM | 2015.02
705 | 1.6米皮带输送机 |  | 汤姆 | sus304 | 成品 | 0~36 | 0~0.4 | 015包装线 | TOM | 2015.02
706 | 1米直线皮带输送机（带压辊） |  | 汤姆 | sus304 | 成品 | 0~36 | 0~0.4 | 015包装线 | TOM | 2015.02
707 | 人工装箱台 |  | 汤姆 | sus304 | 成品 | 0~36 | 0~0.4 | 015包装线 | TOM | 2015.02
708 | 纸箱剔除装置 |  | 梅特勒托利多 | sus304 | 成品 | 0~36 | 0~0.4 | 015包装线 | 梅特勒托利多 | 2015.02
709 | 全自动封箱机 |  | XL-50上海星路 | sus304 | 成品 | 0~36 | 0~0.4 | 015包装线 | 上海星路 | 2015.02
710 | 气管式真空吸吊机 |  | VC100/2.1Tawi | sus304 | 成品 | 0~36 | 0~0.4 | 015包装线 | Tawi | 2015.02
711 | 500mm宽动力滚筒 |  | 汤姆 | sus304 | 成品 | 0~36 | 0~0.4 | 015包装线 | TOM | 2015.02
712 | 500mm宽无动力滚筒 |  | 汤姆 | sus304 | 成品 | 0~36 | 0~0.4 | 015包装线 | TOM | 2015.02
713 | 颗粒农药全自动包装机（防爆型、螺杆计量） |  | Tom/FJ-1000LG | sus304 | 化学物料 | 0~36 | 0~0.4 | 015包装线 | TOM | 2015.02
714 | 2.7米爬坡皮带输送机2.7M |  | 汤姆 | sus304 | 成品 | 0~36 | 0~0.4 | 015包装线 | TOM | 2015.02
715 | 1米直线皮带输送机（带压辊） |  | 汤姆 | sus304 | 成品 | 0~36 | 0~0.4 | 015包装线 | TOM | 2015.02
716 | 人工装箱台 |  | 汤姆 | sus304 | 成品 | 0~36 | 0~0.4 | 015包装线 | TOM | 2015.02
717 | 纸箱剔除装置 |  | 梅特勒托利多 | sus304 | 成品 | 0~36 | 0~0.4 | 015包装线 | 梅特勒托利多 | 2015.02
718 | 全自动封箱机 |  | 上海星路/XL-50 | sus304 | 成品 | 0~36 | 0~0.4 | 015包装线 | 上海星路 | 2015.02
719 | 气管式真空吸吊机 |  | Tawi/ VC100/2.1 | sus304 | 成品 | 0~36 | 0~0.4 | 015包装线 | Tawi | 2015.02
720 | 500mm宽动力滚筒 |  | 汤姆 | sus304 | 成品 | 0~36 | 0~0.4 | 015包装线 | TOM | 2015.02
721 | 500mm宽无动力滚筒 |  | 汤姆 | sus304 | 成品 | 0~36 | 0~0.4 | 015包装线 | TOM | 2015.02
722 | 5KG下料封口机 |  | 上海申越包装机械有限公司 | sus304 | 成品 | 0~36 | 0~0.4 | 015包装线 | 上海申越包装机械有限公司 | 2017.12
723 | 冷水塔风机 |  | 风机型号KFT-400C1 流量250m³/H 功率 7.5KW 尺寸2370 | 玻璃钢 | 冷却水 | 25 | 常压 | 091工艺水系统 | 金日 | 2015.02
724 | 冷水塔风机 |  | 风机型号KFT-400C1 流量250m³/H 功率 7.5KW 尺寸2370 | 玻璃钢 | 冷却水 | 25 | 常压 | 091工艺水系统 | 金日 | 2015.02
725 | 多级泵 |  | 流量：1m3/h,扬程：122m，功率：1.1KW，转速：2900r/min | 碳钢 | 软水 | 25 | 1 | 蒸汽系统 | 南方泵业 | 2024.12
726 | 多级泵 |  | 流量：1m3/h,扬程：122m，功率：1.1KW，转速：2900r/min | 碳钢 | 软水 | 25 | 1 | 蒸汽系统 | 南方泵业 | 2024.12
866 | 污水泵 | 离心泵 | 型号：50WFB-B 流量：10m3/h,扬程:30m,自吸高度:6m,功率：5.5KW | SUS304 | 废水 | 0~43 | 0.3 | 包装车间 | 上海利士泵业有限公司 | 2015.01
867 | 污水泵 | 离心泵 | 型号：50WFB-B 流量：10m3/h,扬程:30m,自吸高度:6m,功率：5.5KW | SUS304 | 废水 | 0~43 | 0.3 | 包装车间 | 上海利士泵业有限公司 | 2015.01
868 | 污水泵 | 离心泵 | 型号：50WFB-B 流量：10m3/h,扬程:30m,自吸高度:6m,功率：5.5KW | SUS304 | 废水 | 0~43 | 0.3 | 包装车间 | 上海利士泵业有限公司 | 2015.01
869 | 污水泵 | 离心泵 | 型号：50WFB-B 流量：10m3/h,扬程:30m,自吸高度:6m,功率：5.5KW | SUS304 | 废水 | 0~43 | 0.3 | 包装车间 | 上海利士泵业有限公司 | 2015.01
870 | 污水泵 | 离心泵 | 型号：50WFB-B 流量：10m3/h,扬程:30m,自吸高度:6m,功率：5.5KW | SUS304 | 废水 | 0~43 | 0.3 | 包装车间 | 上海利士泵业有限公司 | 2015.01
871 | 污水泵 | 离心泵 | 型号：50WFB-B 流量：10m3/h,扬程:30m,自吸高度:6m,功率：5.5KW | SUS304 | 废水 | 0~43 | 0.3 | 包装车间 | 上海利士泵业有限公司 | 2015.01
872 | 污水泵 | 离心泵 | 型号：50WFB-B 流量：10m3/h,扬程:30m,自吸高度:6m,功率：5.5KW | SUS304 | 废水 | 0~43 | 0.3 | 包装车间 | 上海利士泵业有限公司 | 2015.01
877 | 消防增压泵 | 多级离心泵 | 最大工作压力10~16bar 流量10m3/h 扬程38M 功率1.9KW 220V 50HZ 转速 2755~2770r/min效率 75%~76% | CS/橡胶囊 | 水 | 0~43 | 1.6 | 015车间2F东北角 | 瑞士格兰富股份有限公司 | 2014.1
878 | XBD恒压消防泵 | 管道泵 | 流量0~5L/S 压力0.16Mpa 转速2960r/min 允许进口压力0.4Mpa | CS | 水 | 0~43 | 0.6 | 015车间楼顶 | 上海凯泉泵业集团有限公司 | 2014.1
879 | XBD恒压消防泵 | 管道泵 | 流量0~5L/S 压力0.16Mpa 转速2960r/min 允许进口压力0.4Mpa | CS | 水 | 0~43 | 0.6 | 015车间楼顶 | 上海凯泉泵业集团有限公司 | 2014.1

## 仪表设备 (2)
序号 | 设备名称 | 仪表品牌 | 仪表量程设置 | DCS量程设置 | 变送器型号 | 传感器型号 | 系列号 | 投用日期
1 | 超声波物位计 | E+H | 0-1.15M | 0-1.15M | FMU30-AAHEAAGGF | FMU30-1020/0 | J5019A2513E | 2015.02
2 | 超声波物位计 | E+H | 0-1.4M | 0-1.4M | FMU30-AAHEAAGGF | FMU30-1020/0 | HB00520113E | 2015.02
3 | 超声波物位计 | E+H | 0-5.75M | 0-5.75M | FMU30-AAHEABGHF | FMU30-10A1/0 | H801132513E | 2015.02
4 | 超声波物位计 | E+H | 0-1.15M | 0-1.15M | FMU30-AAHEAAGGF | --- | J501922513E | 2015.02
5 | 超声波物位计 | E+H | 0-3.2M | 0-3.2M | Prosonic T | --- | HB00550113E | 2015.02
6 | 超声波物位计 | E+H |  |  | FMU30-AAHEAAGGF | FMU30-1020/0 | HB00520113E | 2015.02
7 | 超声波物位计 | E+H |  |  | FMU30-AAHEAAGGF | FMU30-1020/0 | HB5019A2513E | 2015.02
8 | 液位计 | E+H | L=10M | L=10M | FMX21-10T5/0 | --- | J3004B25122 | 2015.02
9 | 磁翻板液位计 | 宜兴市圣源自动化设备有限公司 | 0-1.25M | 0-1.25M | UHZ-CD | --- | 140326 | 2015.02
10 | 磁翻板液位计 |  | 0-0.9M | 0-0.9M | UHZ-CD | --- | 140328 | 2015.02
11 | 磁翻板液位计 | 宜兴市圣源自动化设备有限公司 | 0-0.9M | 0-0.9M | UHZ-CD | --- | 140330 | 2015.02
12 | 磁翻板液位计 |  | 0-0.9M | 0-0.9M | UHZ-CD | --- | 140338 | 2015.02
13 | 磁翻板液位计 |  | 0-0.9M | 0-0.9M | UHZ-CD | --- | 140327 | 2015.02
14 | 磁翻板液位计 |  | 0-0.9M | 0-0.9M | UHZ-CD | --- | 140329 | 2015.02
15 | 磁翻板液位计 |  | 0-0.9M | 0-0.9M | UHZ-CD | --- | 140331 | 2015.02
16 | 磁翻板液位计 |  | 0-0.9M | 0-0.9M | UHZ-CD | --- | 140332 | 2015.02
17 | 磁翻板液位计 |  | 0-1M | 0-1M | UHZ-CD | --- | 140335 | 2015.02
18 | 磁翻板液位计 |  | 0-1.0M | 0-1.0M | UHZ-CD | --- | 140334 | 2015.02
19 | 磁翻板液位计 |  | 0-0.9M | 0-0.9M | UHZ-CD | --- | 140339 | 2015.02
20 | 磁翻板液位计 |  | 0-0.9M | 0-0.9M | UHZ-CD | --- | 140333 | 2015.02
21 | 磁翻板液位计 | 宜兴市圣源自动化设备有限公司 | 0-2.7M | 0-2.7M | UHZ-CD | --- | 140336 | 2015.02
22 | 磁翻板液位计 |  | 0-2.7M | 0-2.7M | UHZ-CD | --- | 140337 | 2015.02
23 | 浮球液位开关 | 兴化雪松仪表厂 |  |  | UOK-02 | --- |  | 2015.02
#REF! | 雷达物位计 | E+H | 0-2600mm | 0-100% | FMR240-A5V1APJAA4A | --- | HC007D2508D | 2015.02
#REF! | 雷达物位计 | E+H | 0-2600mm | 0-100% | FMR240-A5V1APJAA4A | --- | HC007E2508D | 2015.02
#REF! | 雷达物位计 | E+H | 0-2600mm | 0-100% | FMR240-A5V1APJAA4A | --- | HC00152508D | 2015.02
#REF! | 雷达物位计 | E+H | 0-1500mm | 0-100% | FMR240-J3V1AEJAC4A | --- | HC000E2508D | 2015.02
#REF! | 雷达物位计 | E+H | 0-1500mm | 0-100% | FMR240-J3V1AEJAC4A | --- | HC00112508D | 2015.02
#REF! | 雷达物位计 | E+H | 0-2000mm | 0-100% | FMR240-J3V1AEJAC4A | --- | HC00122508D | 2015.02
#REF! | 雷达物位计 | E+H | 0-2600mm | 0-100% | FMR240-A5V1APJAA4A | --- | HC00162508D | 2015.02
#REF! | 雷达物位计 | E+H | 0-2600mm | 0-100% | FMR240-A5V1APJAA4A | --- | HC00832508D | 2015.02
#REF! | 雷达物位计 | E+H | 0-2600mm | 0-100% | FMR240-A5V1APJAA4A | --- | HC00342508D | 2015.02
#REF! | 雷达物位计 | E+H | 0-2600mm | 0-100% | FMR240-A5V1APJAA4A | --- | HC00132508D | 2015.02
#REF! | 雷达物位计 | E+H | 0-2600mm | 0-100% | FMR240-A5V1APJAA4A | --- | HC00872508D | 2015.02
#REF! | 差压变送器(液位) | 重庆横河川仪表有限公司 | 0-30 kpa | 0-100% | EJA210E | GYJ13..1043X | S4T723044730 5 | 2015.02
#REF! | 雷达物位计 | E+H | 0-3500mm | 0-100% | FMR240-A9V1APJAA4A | --- | HC00AB0108D | 2015.02
#REF! | 雷达物位计 | E+H | 0-2600mm | 0-100% | FMR240-A5V1APJAA4A | --- | HC008B2508D | 2015.02
#REF! | 雷达物位计 | E+H | 0-3300mm | 0-100% | FMR240-A5V1APJAA4A | --- | HC00902508D | 2015.02
#REF! | 雷达物位计 | E+H | 0-3500mm | 0-100% | FMR240-A5V1APJAA4A | --- | HC00922508D | 2015.02
#REF! | 差压变送器(液位) | E+H | 0~1000mm | 0-100% | FMD77-QBC7F21D5AAA | FMD77-9K2410 | HC00DF0109D | 2015.02
#REF! | 超声波物位计 | E+H | 0~600 | 0-100% | FMU40-QRB2A4 | GYJ12.1530X | J100912509A | 2015.02
#REF! | 超声波物位计 | E+H | 0~600 | 0-100% | FMU40-QRB2A4 | GYJ12.1530X | J100922509A | 2015.02
#REF! | 超声波物位计 | E+H | 0~600 | 0-100% | FMU40-QRB2A4 | GYJ12.1530X | J100932509A | 2015.02
#REF! | 超声波物位计 | E+H | 0~600 | 0-100% | FMU40-QRB2A4 | GYJ12.1530X | J100942509A | 2015.02
#REF! | 超声波物位计 | E+H | 0~600 | 0-100% | FMU40-QRB2A4 | GYJ12.1530X | J100952509A | 2015.02
#REF! | 超声波物位计 | E+H | 0~5000 | 0-100% | FMU40-6RB2C2 | T400C80109A | XA00179A | 2022.1
#REF! | 超声波物位计 | E+H | 0~2500 | 0-100% | FMU30-AAHEAAGGF | FMU30-1020/0 | HC00432610E | 2015.02
#REF! | 超声波物位计 | E+H | 0~3000 | 0-100% | FMU30-AAHEAAGGF | FMU30-1020/0 | HC00082507A | 2015.02
#REF! | 超声波物位计 | E+H | 0~2500 | 0-100% | FMU30-AAHEAAGGF | FMU30-1020/0 | HC00392513E | 2015.02
#REF! | 超声波物位计 | E+H | 0~2500 | 0-100% | FMU30-AAHEAAGGF | FMU30-1020/0 | HC00382513E | 2015.02
#REF! | 超声波物位计 | E+H | 0~2500 | 0-100% | FMU30-AAHEAAGGF | FMU30-1020/0 | HC003A2513E | 2015.02
#REF! | 超声波物位计 | E+H | 0~2500 | 0-100% | FMU30-AAHEAAGGF | FMU30-1020/0 | HC00392513E | 2015.02
#REF! | 超声波物位计 | E+H | 0~2500 | 0-100% | FMU30-AAHEAAGGF | FMU30-1020/0 | HC003E2513E | 2015.02
#REF! | 磁性浮球液位计 | 常州成丰流量仪表有限公司 | 3250mm | 0-100% | UHC-5203040B | --- | 15010008 | 2015.02
#REF! | 磁性浮球液位计 | 常州成丰流量仪表有限公司 | 2825mm | 0-100% | UHC-5203040B | --- | 15010009 | 2015.02
#REF! | 磁性浮球液位计 | 常州成丰流量仪表有限公司 | 3.005米 | 0-100% | UHC-52D3040B | --- | 1407977 | 2015.02
#REF! | 磁性浮球液位计 | 常州成丰流量仪表有限公司 | 3.005米 | 0-100% | UHC-52D3040B | --- | 1407978 | 2015.02
#REF! | 磁性浮球液位计 | 常州成丰流量仪表有限公司 | 2.605米 | 0-100% | UHC-52D3040B | --- | 1407979 | 2015.02
#REF! | 磁性浮球液位计 | 常州成丰流量仪表有限公司 | 2.8米 | 0-100% | UHC-52D3040B | --- | 1407980 | 2015.02
#REF! | 磁性浮球液位计 | 常州成丰流量仪表有限公司 | 2.4米 | 0-100% | UHC-52D3040B | --- | 1407981 20190710 | 2015.02
#REF! | 磁翻板液位计 | 常州成丰流量仪表有限公司 | 650mm | 0-100% | UHC-517.CBP | --- | 1407089 | 2015.02
#REF! | 超声波物位计 | E+H | 0~4000 | 0-100% | FMU30-AAHEAAGGF | FMU30-1020/0 | HC003A2513E | 2015.02
#REF! | 超声波物位计 | E+H | 0~5000 | 0-100% | FMU30-AAHEAAGGF | FMU30-1020/0 | HC00362513E | 2015.02
#REF! | 超声波物位计 | E+H |  | 0-100% | FMU30-AAHEAAGGF | FMU30-1020/0 | S4076F2513E | 2015.02
#REF! | 超声波物位计 | E+H |  | 0-100% | FMU30-AAHEAAGGF | FMU30-1020/0 | S4075F2513E | 2000.12
#REF! | 超声波物位计 | E+H | 0-1.15M | 0.1-1.15M | FMU30-AAHEAAGGF | FMU30-1020/0 | J5019A2513E | 2015.02
#REF! | 超声波物位计 | E+H | 0-1.4M | 0.1-1.2M | FMU30-AAHEAAGGF | FMU30-1020/0 | HB00520113E | 2015.02
#REF! | 超声波物位计 | E+H | 0-5.75M | 1-5.6M | FMU30-AAHEABGHF | FMU30-10A1/0 | H801132513E | 2015.02
#REF! | 超声波物位计 | E+H | 0-1.15M | 0.01-1.1M | FMU30-AAHEAAGGF | FMU30-10A1/0 | J501922513E | 2015.02
#REF! | 超声波物位计 | E+H | 0-3.2M | 0.01-3.2M | Prosonic T |  | HB00550113E | 2015.02
#REF! | 超声波物位计 | E+H | 0-4.8M |  | FMU30-AAHEABGHF | FMU30-10A1/0 | H801292513E | 2015.02
#REF! | 超声波物位计 | E+H | 0-2.5M |  | FMU30-AAHEAAGGF | FMU30-1020/0 | M501492513E | 2015.02
#REF! | 超声波物位计 | E+H | 0-5.9M |  | FMU30-AAHEABGHF | FMU30-10A1/0 | M203182513E | 2015.02
#REF! | 超声波物位计 | E+H | 0-1.5M |  | FMU30-AAHEAAGGF | FMU30-1020/0 | M501502513E | 2015.02
#REF! | 磁翻板液位计 | 上海凡宜科技电子有限公司 | 3.8m 磁翻板 | 0-100% | EFA11B1II1-3762M |  |  | 2015.02
#REF! | 差压计 | WIKA | 0～15000（mmh2o） | 现场指示 |  |  | 883275140003 | 2015.02
#REF! | 电容液位计 | E+H | 700mm | 0-1000mm |  | FMI51-K1AGEJA1A1A Liquicap M |  | 2015.02
#REF! | 差压变送器(液位) | 重庆横河川仪表有限公司 | 0～100kpa | 0-100% | 型号EJA110A |  |  | 2015.02
#REF! | 电容液位计 | 易福门 | 1000mm | 0-700MM | FTL51-AGR2BB2G4A | FTL51-3C5KI/0 |  | 2015.02
#REF! | 液位计 | E+H | L=10M | 4-5.7M | FMX21-10T5/0 |  | J3004B25122 | 2015.02
#REF! | 磁翻板液位计 | 宜兴市圣源自动化设备有限公司 | 0-1.25M | 0.4-1.2M | UHZ-CD | --- | 140326 | 2015.02
#REF! | 磁翻板液位计 | 宜兴市圣源自动化设备有限公司 | 0-0.9M | 0.01-0.9M | UHZ-CD | --- | 140328 | 2015.02
#REF! | 磁翻板液位计 | 宜兴市圣源自动化设备有限公司 | 0-0.9M | 0.01-0.9M | UHZ-CD | --- | 140330 | 2015.02
#REF! | 磁翻板液位计 | 宜兴市圣源自动化设备有限公司 | 0-0.9M | 0.01-0.9M | UHZ-CD | --- | 140338 | 2015.02
#REF! | 磁翻板液位计 | 宜兴市圣源自动化设备有限公司 | 0-0.9M | 0.01-0.9M | UHZ-CD | --- | 140327 | 2015.02
#REF! | 磁翻板液位计 | 宜兴市圣源自动化设备有限公司 | 0-0.9M | 0.01-0.9M | UHZ-CD | --- | 140329 | 2015.02
#REF! | 磁翻板液位计 | 宜兴市圣源自动化设备有限公司 | 0-0.9M | 0.01-0.9M | UHZ-CD | --- | 140331 | 2015.02
#REF! | 磁翻板液位计 | 宜兴市圣源自动化设备有限公司 | 0-0.9M | 0.01-0.9M | UHZ-CD | --- | 140332 | 2015.02
#REF! | 磁翻板液位计 | 宜兴市圣源自动化设备有限公司 | 0-1M | 0.01-0.9M | UHZ-CD | --- | 140335 | 2015.02
#REF! | 磁翻板液位计 | 宜兴市圣源自动化设备有限公司 | 0-1.0M | 0-1M | UHZ-CD | --- | 140334 | 2015.02
#REF! | 磁翻板液位计 | 宜兴市圣源自动化设备有限公司 | 0-0.9M | 0.01-0.9M | UHZ-CD | --- | 140339 | 2015.02
#REF! | 磁翻板液位计 | 宜兴市圣源自动化设备有限公司 | 0-0.9M | 0.01-0.9M | UHZ-CD | --- | 140333 | 2015.02
#REF! | 磁翻板液位计 | 宜兴市圣源自动化设备有限公司 | 0-2.7M | 0.2-2.5M | UHZ-CD | --- | 140336 | 2015.02
#REF! | 磁翻板液位计 | 宜兴市圣源自动化设备有限公司 | 0-2.7M | 0.2-2.5M | UHZ-CD | --- | 140337 | 2015.02
#REF! | 磁翻板液位计 | 宜兴市圣源自动化设备有限公司 | 0-1.3M |  | UHZ-CD | --- | 171373 | 2015.02
#REF! | 磁翻板液位计 | 宜兴市圣源自动化设备有限公司 | 0-0.9M |  | UHZ-CD | --- | 171325 | 2015.02
#REF! | 磁翻板液位计 | 宜兴市圣源自动化设备有限公司 | 0-0.9M |  | UHZ-CD | --- | 171324 | 2015.02
#REF! | 磁翻板液位计 | 宜兴市圣源自动化设备有限公司 | 0-0.9M |  | UHZ-CD | --- | 171323 | 2015.02
#REF! | 磁翻板液位计 | 宜兴市圣源自动化设备有限公司 | 0-0.9M |  | UHZ-CD | --- |  | 2015.02
#REF! | 磁翻板液位计 | 盐城博瑞德 | 0-1.0M | --- | UHZ | --- |  | 2015.02
#REF! | 磁翻板液位计 | 盐城博瑞德 | 0-1.0M | --- | UHZ | --- |  | 2015.02
#REF! | 磁翻板液位计 | 盐城博瑞德 | 0-1.0M | --- | UHZ | --- |  | 2015.02
#REF! | 磁翻板液位计 | 盐城博瑞德 | 0-1.0M | --- | UHZ | --- |  | 2015.02
#REF! | 磁翻板液位计 | 盐城博瑞德 | 0-1.0M | --- | UHZ | --- |  | 2015.02
#REF! | 磁翻板液位计 | 盐城博瑞德 | 0-1.0M | --- | UHZ | --- |  | 2015.02
#REF! | 磁翻板液位计 | 盐城博瑞德 | 0-1.0M | --- | UHZ | --- |  | 2015.02
#REF! | 磁翻板液位计 | 盐城博瑞德 | 0-1.0M | --- | UHZ | --- |  | 2015.02
#REF! | 磁翻板液位计 | 盐城博瑞德 | 0-1.0M | --- | UHZ | --- |  | 2015.02
#REF! | 磁翻板液位计 | 盐城博瑞德 | 0-1.0M | --- | UHZ | --- |  | 2015.02
#REF! | 磁翻板液位计 | 盐城博瑞德 | 0-1.0M | --- | UHZ | --- |  | 2015.02
#REF! | 磁翻板液位计 | 盐城博瑞德 | 0-1.0M | --- | UHZ | --- |  | 2015.02
#REF! | 磁翻板液位计 | 盐城博瑞德 | 0-1.0M | --- | UHZ | --- |  | 2015.02
#REF! | 磁翻板液位计 | 盐城博瑞德 | 0-1.0M | --- | UHZ | --- |  | 2015.02
#REF! | 磁翻板液位计 | 盐城博瑞德 | 0-1.0M | --- | UHZ | --- |  | 2015.02
#REF! | 磁翻板液位计 | 盐城博瑞德 | 0-1.0M | --- | UHZ | --- |  | 2015.02
#REF! | 磁翻板液位计 | 盐城博瑞德 | 0-1.0M | --- | UHZ | --- |  | 2015.02
#REF! | 磁翻板液位计 | 盐城博瑞德 | 0-1.0M | --- | UHZ | --- |  | 2015.02
#REF! | 超声波物位计 | E+H | 0-3.5M |  | FMU30-AAHEAAGGF | FMU30-1020/0 | M5014C2513E | 2015.02
#REF! | 压力变送器 | E+H | 0-1MPA | 0-1MPA | PMC51-AA21JA1SGCGCJA+AK | PMC51-8EE8/0 | PMC51-AA21JA1SGCGCJA+AK | 2015.02
#REF! | 压力变送器 | E+H | 0-1MPA | 0-1MPA | PMC51-8EE8/0 | Cerabar M | H7007125128 | 2015.02
#REF! | 压力变送器 | E+H | 0-1MPA | 0-1MPA | PMC51-8EE8/0 | Cerabar M | H7009D25128 | 2015.02
#REF! | 压力变送器 | E+H | 0-1MPA | 0-1MPA | PMC51-8EE8/0 | Cerabar M | H7008A25128 | 2015.02
#REF! | 压力变送器 | E+H | 0-1MPA | 0-1MPA | PMC51-8EE8/0 | Cerabar M | H7009125128 | 2015.02
#REF! | 压力变送器 | 罗斯蒙特 | -50-600 kpa | -50-600 kpa | 3051GP2A2B21AB4E5M5S1 | --- | 6386354 | 2015.02
#REF! | 压力变送器 | 罗斯蒙特 | 0~1.0MPa | 0~1.0MPa | 3051GP2A2B21AB4E5M5S1 | --- | 6386355 | 2015.02
#REF! | 压力变送器 | 罗斯蒙特 | -50-600 kpa | -50-600 kpa | 3051GP2A2B21AB4E5M5S1 | --- | 6386358 | 2015.02
#REF! | 压力变送器 | 罗斯蒙特 | -50-600 kpa | -50-600 kpa | 3051GP1A2B21AB4E5M5S1 | --- | 6386359 | 2015.02
#REF! | 压力变送器 | 罗斯蒙特 | -50-600 kpa | -50-600 kpa | 3051GP2A2B21AB4E5M5S1 | --- | 6386360 | 2015.02
#REF! | 压力变送器 | 罗斯蒙特 | -50-600 kpa | -50-600 kpa | 3051GP2A2B21AB4M5S1 | --- | 6386992 | 2015.02
#REF! | 压力变送器 | 罗斯蒙特 | -0.01~0.01MPa | -0.01~0.01MPa | 3051DG2A22A1AB4M5S1E8HR5 | --- | 6386371 | 2015.02
#REF! | 压力变送器 | 罗斯蒙特 | -0.01~0.01MPa | -0.01~0.01MPa | 3051DG2A22A1AB4M5S1E8HR5 | --- | 6386372 | 2015.02
#REF! | 压力变送器 | 罗斯蒙特 | -50-600 kpa | -50-600 kpa | 3051GP2A2B21AB4E5M5S1 | --- | 6386370 | 2015.02
#REF! | 压力变送器 | 罗斯蒙特 | 0~1.0MPa | 0~1.0MPa | 3051GP2A2B21AB4E5M5S1 | --- | 6386376 | 2015.02
#REF! | 压力变送器 | 罗斯蒙特 | 0~1.0MPa | 0~1.0MPa | 3051GP2A2B21AB4E5M5S1 | --- | 6386377 | 2015.02
#REF! | 压力变送器 | 罗斯蒙特 | 0~1.0MPa | 0~1.0MPa | 3051GP2A2B21AB4E5M5S1 | --- | 6386378 | 2015.02
#REF! | 压力变送器 | 罗斯蒙特 | -0.01~0.01MPa | -0.01~0.01MPa | 3051DG2A22A1AB4M5S1E8HR5 | --- | 6386386 | 2015.02
#REF! | 压力变送器 | 罗斯蒙特 | -0.01~0.01MPa | -0.01~0.01MPa | 3051DG2A22A1AB4M5S1HR5 3051CG2A22A1AS1M5B4HR5K8 | --- | 6386387 079095340 | 2015.02
#REF! | 压力变送器 | 罗斯蒙特 | 0-0.4MPa | 0-0.4MPa | 3051GP2A2B21AB4M5 | --- | 6386390 | 2015.02
#REF! | 压力变送器 | 罗斯蒙特 | -50KPa~400KPa | -50KPa~400KPa | 3051GP2A2B21AB4M5S1 | --- | 6386394 | 2015.02
#REF! | 压力变送器 | 罗斯蒙特 | 0~1.0MPa | 0~1.0MPa | 3051GP2A2B21AB4M5S1 | --- | 6386395 | 2015.02
#REF! | 压力变送器 | 罗斯蒙特 | -4KPa~150KPa | -4KPa~150KPa | 3051GP1A2B21AB4E5M5S1 | --- | 6386323 | 2015.02
#REF! | 压力变送器 | 重庆横河川仪表有限公司 | 0~1.0MPa | 0~1.0MPa | EJA438E JASCJ-917EA-WA12B1SW00-BA22 | --- | S4Y407093 | 2022.1
#REF! | 压力变送器 | 罗斯蒙特 | 0~1.0MPa | 0~1.0MPa | 3051GP2A2B21AB4M5S1HR5 | --- | 7750118 | 2022.1
#REF! | 压力变送器 | 罗斯蒙特 | -4KPa~160KPa | -4KPa~160KPa | 3051GP1A2B21AB4E5M5S1 | --- | 6386401 | 2015.02
#REF! | 压力变送器 | 罗斯蒙特 | 0~1.0MPa | 0~1.0MPa | 3051GP2A2B21AB4M5 | --- | 6386410 | 2015.02
#REF! | 压力变送器 | 罗斯蒙特 | 0~0.6MPa | 0~0.6MPa | 3051GP2A2B21AB4M5 | --- | 6386412 | 2015.02
#REF! | 压力变送器 | 罗斯蒙特 | 0-0.4MPa | 0-0.4MPa | 3051GP2A2B21AB4M5 | --- | 6386413 | 2015.02
#REF! | 压力变送器 | 罗斯蒙特 | 0~1.0MPa | 0~1.0MPa | 3051GP2A2B21AB4M5S1 | --- | 6386414 | 2015.02
#REF! | 压力变送器 | 罗斯蒙特 | -2～0.05KPA | -2～0KPA | 3051G1A22A1AM5B4DFE8 | --- | 6943543 | 2015.02
#REF! | 压力变送器 | 罗斯蒙特 | -12~12KPA | -12~12KPA | 3051GP2A22A1AS2M5BEHR5 | --- | 6376685 | 2015.02
#REF! | 压力变送器 | E+H | 0.5-10 bar | 0.5-10 bar | PMC51-890010 | --- | 570094.1128 | 2015.02
#REF! | 压力变送器 | E+H | 0.5-10 bar | 0.5-10 bar | PMC51-890010 | --- | 17009501128 | 2015.02
#REF! | 压力变送器 | 罗斯蒙特 | 0-2 KPA | 0-2 KPA | 3051DP2A22A1AS2M5B4G8HR5 | --- | 17009501175 | 2015.02
#REF! | 压力变送器 | 罗斯蒙特 | 0-2 KPA | 0-2 KPA | 3051DP2A22A1AS2M5B4ESHR5 | --- | 6391496 | 2015.02
#REF! | 压力变送器 | 罗斯蒙特 | -10-10 KPA | -10-10 KPA | 3051DP2A22A1AM5B4DEE3HR5 | --- | 66700106 | 2015.02
#REF! | 压力变送器 | 罗斯蒙特 | 0-1000KPA | 0-1000KPA | 3051GP2A2B21AB4M5S1 | --- | 6386417 | 2015.02
#REF! | 压力变送器 | 罗斯蒙特 | 0-1000KPA | 0-1000KPA | 3051GP2A2B21AB4M5S1 | --- | 6386418 | 2015.02
#REF! | 压力变送器 | E+H | 成套设备 | 成套设备 | 3010PSI压变 | --- | — | 2015.02
#REF! | 压力变送器 | E+H | 成套设备 | 成套设备 | 3010PSI压变 | --- | — | 2015.02
#REF! | 压力变送器 | 丹纳赫西特 | 0～500pa | 0～500pa | 1160X71投料系统 | --- | C2055862 | 2015.02
#REF! | 压力变送器 | 罗斯蒙特 | -50-600 | -50-600 | 3051GP2A2B21AB4E5M5S1 | --- | 6286355 | 2015.02
#REF! | 压力表 | 安徽天康 | 0-0.6Mpa | --- | Y-100B | --- | 2013090308 | 2015.02
#REF! | 压力表 | 安徽天康 | 0-0.6Mpa | --- | Y-100B | --- | 2013090305 | 2015.02
#REF! | 压力表 | 安徽天康 | 0-0.6Mpa | --- | Y-100B | --- | 2013090309 | 2015.02
#REF! | 压力表 | 安徽天康 | 0-0.6Mpa | --- | Y-100B | --- | 2013090313 | 2015.02
#REF! | 压力表 | 安徽天康 | 0-0.6Mpa | --- | Y-100B | --- | 2013090306 | 2015.02
#REF! | 压力表 | 安徽天康 | 0-0.4Mpa | --- | Y-100B | --- | 2013090195 | 2015.02
#REF! | 压力表 | 安徽天康 | 0-1.6Mpa | --- | Y-100B | --- | 2013090311 | 2015.02
#REF! | 压力表 | 安徽天康 | 0-0.6Mpa | --- | Y-100B | --- | 2013090302 | 2015.02
#REF! | 压力表 | 安徽天康 | 0-0.6Mpa | --- | Y-100B | --- | 2013090307 | 2015.02
#REF! | 压力表 | 安徽天康 | 0-0.6Mpa | --- | Y-100B | --- | 2013090301 | 2015.02
#REF! | 压力表 | 安徽天康 | 0-0.6Mpa | --- | Y-100B | --- | 2013090303 | 2015.02
#REF! | 压力表 | 安徽天康 | 0-0.6Mpa | --- | Y-100B | --- | 2013090314 | 2015.02
#REF! | 压力表 | 安徽天康 | 0-0.6Mpa | --- | Y-100B | --- | 2013090312 | 2015.02
#REF! | 压力表 | 安徽天康 | 0-1.6Mpa | --- | Y-100B | --- | 2013090180 | 2015.02
#REF! | 压力表 | 安徽天康 | 0-0.06Mpa | --- | Y-100B | --- | 2013090168 | 2015.02
#REF! | 压力表 | 安徽天康 | 0-1.6Mpa | --- | Y-100B | --- | 2013090197 | 2015.02
#REF! | 压力表 | 安徽天康 | 0-1.6Mpa | --- | Y-100B | --- |  | 2015.02
#REF! | 压力表 | 安徽天康 | 0-1.6Mpa | --- | Y-100B | --- | 2013090198 | 2015.02
#REF! | 压力表 | 安徽天康 | 0-1.6Mpa | --- | Y-100B | --- |  | 2015.02
#REF! | 压力表 | 安徽天康 | 0-0.6Mpa | --- | YN-100B/MF/316+PTFE | --- | 2013090261 | 2015.02
#REF! | 压力表 | 安徽天康 | 0-0.6Mpa | --- | YN-100B/MF/316+PTFE | --- | 2013090247 | 2015.02
#REF! | 压力表 | 安徽天康 | 0-0.6Mpa | --- | YN-100B/MF/316+PTFE | --- | 2013090268 | 2015.02
#REF! | 压力表 | 安徽天康 | 0-0.6Mpa | --- | YN-100B/MF/316+PTFE | --- | 2013090248 | 2015.02
#REF! | 压力表 | 安徽天康 | 0-0.6Mpa | --- | YN-100B/MF/316+PTFE | --- | 2013090224 | 2015.02
#REF! | 压力表 | 安徽天康 | 0-0.6Mpa | --- | YN-100B/MF/316+PTFE | --- | 2013090249 | 2015.02
#REF! | 压力表 | 安徽天康 | 0-0.6Mpa | --- | YN-100B/MF/316+PTFE | --- | 2013090202 | 2015.02
#REF! | 压力表 | 安徽天康 | 0-0.6Mpa | --- | YN-100B/MF/316+PTFE | --- | 2013090263 | 2015.02
#REF! | 压力表 | 安徽天康 | 0-0.6Mpa | --- | YN-100B/MF/316+PTFE | --- | 2013090213 | 2015.02
#REF! | 压力表 | 安徽天康 | 0-0.6Mpa | --- | YN-100B/MF/316+PTFE | --- | 2013090262 | 2015.02
#REF! | 压力表 | 安徽天康 | 0-0.6Mpa | --- | YN-100B/MF/316+PTFE | --- | 2013090259 | 2015.02
#REF! | 压力表 | 安徽天康 | 0-0.6Mpa | --- | YN-100B/MF/316+PTFE | --- | 2013090225 | 2015.02
#REF! | 压力表 | 安徽天康 | 0-0.6Mpa | --- | YN-100B/MF/316+PTFE | --- | 2013090220 | 2015.02
#REF! | 压力表 | 安徽天康 | 0-0.6Mpa | --- | YN-100B/MF/316+PTFE | --- | 2013090226 | 2015.02
#REF! | 压力表 | 安徽天康 | 0-0.6Mpa | --- | YN-100B/MF/316+PTFE | --- | 2013090208 | 2015.02
#REF! | 压力表 | 安徽天康 | 0-0.6Mpa | --- | YN-100B/MF/316+PTFE | --- | 2013090243 | 2015.02
#REF! | 压力表 | 安徽天康 | 0-0.6Mpa | --- | YN-100B/MF/316+PTFE | --- |  | 2015.02
#REF! | 压力表 | 安徽天康 | 0-0.6Mpa | --- | YN-100B/MF/316+PTFE | --- | 2013090214 | 2015.02
#REF! | 压力表 | 安徽天康 | 0-0.6Mpa | --- | YN-100B/MF/316+PTFE | --- | 2013090207 | 2015.02
#REF! | 压力表 | 安徽天康 | 0-0.6Mpa | --- | YN-100B/MF/316+PTFE | --- | 2013090234 | 2015.02
#REF! | 压力表 | 安徽天康 | 0-0.6Mpa | --- | YN-100B/MF/316+PTFE | --- | 2013090232 | 2015.02
#REF! | 压力表 | 安徽天康 | 0-0.6Mpa | --- | YN-100B/MF/316+PTFE | --- | 2013090266 | 2015.02
#REF! | 压力表 | 安徽天康 | 0-0.6Mpa | --- | YN-100B/MF/316+PTFE | --- | 2013090222 | 2015.02
#REF! | 压力表 | 安徽天康 | 0-0.6Mpa | --- | YN-100B/MF/316+PTFE | --- | 2013090207 | 2015.02
#REF! | 压力表 | 安徽天康 | 0-0.6Mpa | --- | YN-100B/MF/316+PTFE | --- | 2013090215 | 2015.02
#REF! | 压力表 | 安徽天康 | 0-0.6Mpa | --- | YN-100B/MF/316+PTFE | --- | 2013090230 | 2015.02
#REF! | 压力表 | 安徽天康 | 0-0.6Mpa | --- | YN-100B/MF/316+PTFE | --- | 2013090212 | 2015.02
#REF! | 压力表 | 安徽天康 | 0-0.6Mpa | --- | YN-100B/MF/316+PTFE | --- | 2013090273 | 2015.02
#REF! | 压力表 | 安徽天康 | 0-0.6Mpa | --- | YN-100B/MF/316+PTFE | --- | 2013090210 | 2015.02
#REF! | 压力表 | 安徽天康 | 0-0.6Mpa | --- | YN-100B/MF/316+PTFE | --- | 2013090272 | 2015.02
#REF! | 压力表 | 安徽天康 | 0-0.6Mpa | --- | YN-100B/MF/316+PTFE | --- | 2013090270 | 2015.02
#REF! | 压力表 | 安徽天康 | 0-0.6Mpa | --- | YN-100B/MF/316+PTFE | --- | 2013090223 | 2015.02
#REF! | 压力表 | 安徽天康 | 0-0.6Mpa | --- | YN-100B/MF/316+PTFE | --- | 2013090218 | 2015.02
#REF! | 压力表 | 安徽天康 | 0-0.6Mpa | --- | YN-100B/MF/316+PTFE | --- | 2013090227 | 2015.02
#REF! | 压力表 | 安徽天康 | 0-0.6Mpa | --- | YN-100B/MF/316+PTFE | --- | 2013090231 | 2015.02
#REF! | 压力表 | 安徽天康 | 0-0.6Mpa | --- | YN-100B/MF/316+PTFE | --- | 2013090269 | 2015.02
#REF! | 压力表 | 安徽天康 | 0-0.6Mpa | --- | YN-100B/MF/316+PTFE | --- | 2013090242 | 2015.02
#REF! | 压力表 | 安徽天康 | 0-0.6Mpa | --- | YN-100B/MF/316+PTFE | --- | 2013090206 | 2015.02
#REF! | 压力表 | 安徽天康 | 0-0.6Mpa | --- | YN-100B/MF/316+PTFE | --- | 2013090253 | 2015.02
#REF! | 压力表 | 安徽天康 | 0-0.6Mpa | --- | YN-100B/MF/316+PTFE | --- | 2013090216 | 2015.02
#REF! | 压力表 | 安徽天康 | 0-1.0Mpa | --- | YN-100B/MF/316+PTFE | --- | 2013090178 | 2015.02
#REF! | 压力表 | 安徽天康 | 0-0.6Mpa | --- | YN-100B/MF/316+PTFE | --- |  | 2015.02
#REF! | 压力表 | 安徽天康 | 0-0.6Mpa | --- | YN-100B/MF/316+PTFE | --- | 2013090228 | 2015.02
#REF! | 压力表 | 安徽天康 | 0-0.6Mpa | --- | YN-100B/MF/316+PTFE | --- | 2013090258 | 2015.02
#REF! | 压力表 | 安徽天康 | 0-0.6Mpa | --- | YN-100B/MF/316+PTFE | --- | 2013090255 | 2015.02
#REF! | 压力表 | 安徽天康 | 0-0.6Mpa | --- | YN-100B/MF/316+PTFE | --- | 2013090200 | 2015.02
#REF! | 压力表 | 安徽天康 | 0-0.6Mpa | --- | YN-100B/MF/316+PTFE | --- | 2013090235 | 2015.02
#REF! | 压力表 | 安徽天康 | -3.0-3.0KPa | --- | YPF-100B | --- |  | 2015.02
#REF! | 压力表 | 安徽天康 | -3.0-3.0KPa | --- | YPF-100B | --- | 20130923XX | 2015.02
#REF! | 压力表 | 安徽天康 | -6.0-6.0KPa | --- | YPF-100B | --- | 20130923XX | 2015.02
#REF! | 压力表 | 安徽天康 | -3.0-3.0KPa | --- | YPF-100B | --- | 20130923XX | 2015.02
#REF! | 压力表 | 安徽天康 | -3.0-3.0KPa | --- | YPF-100B | --- | 201309235X | 2015.02
#REF! | 压力表 | 安徽天康 | -3.0-3.0KPa | --- | YPF-100B | --- | 20130923XX | 2015.02
#REF! | 差压压力表 | 安徽天康 | 0-160kPa | --- | ECWPS-100 | --- |  | 2015.02
#REF! | 差压压力表 | 安徽天康 | 0-160kPa | --- | ECWPS-100 | --- |  | 2015.02
#REF! | 差压压力表 | 安徽天康 | 0-160kPa | --- | ECWPS-100 | --- |  | 2015.02
#REF! | 差压压力表 | 安徽天康 | 0-160kPa | --- | ECWPS-100 | --- |  | 2015.02
#REF! | 差压压力表 | 安徽天康 | 0-160kPa | --- | ECWPS-100 | --- |  | 2015.02
#REF! | 压力表 | 江苏佳越仪表科技有限公司 | 0-1Mpa | --- | Y(N)-100B/MF/316+PTFE | --- | 1505818 | 2015.02
#REF! | 压力表 | 安徽天康 | 0-0.6Mpa | --- | Y(N)-100B/MF/316+PTFE | --- | 2013090290 | 2015.02
#REF! | 压力表 | 安徽天康 | 0-0.6Mpa | --- | Y(N)-100B/MF/316+PTFE | --- | 2013090300 | 2015.02
#REF! | 压力表 | 安徽天康 | 0-0.6Mpa | --- | Y(N)-100B/MF/316+PTFE | --- | 2013090297 | 2015.02
#REF! | 压力表 | 安徽天康 | 0-0.6Mpa | --- | Y(N)-100B/MF/316+PTFE | --- | 2013090292 | 2015.02
#REF! | 压力表 | 安徽天康 | 0-0.6Mpa | --- | Y(N)-100B/MF/316+PTFE | --- | 2013090294 | 2015.02
#REF! | 压力表 | 安徽天康 | 0-0.6Mpa | --- | Y(N)-100B/MF/316+PTFE | --- | 2013090298 | 2015.02
#REF! | 压力表 | 安徽天康 | 0-0.6Mpa | --- | Y(N)-100B/MF/316+PTFE | --- | 2013090299 | 2015.02
#REF! | 压力表 | 安徽天康 | 0-0.6Mpa | --- | Y(N)-100B/MF/316+PTFE | --- | 2013090267 | 2015.02
#REF! | 压力表 | 安徽天康 | 0-0.6Mpa | --- | Y(N)-100B/MF/316+PTFE | --- | 2013090293 | 2015.02
#REF! | 压力表 | 安徽天康 | 0-0.6Mpa | --- | Y(N)-100B/MF/316+PTFE | --- | 2013090209 | 2015.02
#REF! | 压力表 | 安徽天康 | 0-0.6Mpa | --- | Y(N)-100B/MF/316+PTFE | --- | 2013090281 | 2015.02
#REF! | 压力表 | 安徽天康 | 0-0.6Mpa | --- | Y(N)-100B/MF/316+PTFE | --- | 2013090264 | 2015.02
#REF! | 压力表 | 安徽天康 | 0-0.6Mpa | --- | Y(N)-100B/MF/316+PTFE | --- | 2013090238 | 2015.02
#REF! | 压力表 | 安徽天康 | 0-0.6Mpa | --- | Y(N)-100B/MF/316+PTFE | --- | 2013090201 | 2015.02
#REF! | 压力表 | 安徽天康 | 0-0.6Mpa | --- | Y(N)-100B/MF/316+PTFE | --- | 2013090229 | 2015.02
#REF! | 压力表 | 安徽天康 | 0-0.6Mpa | --- | Y(N)-100B/MF/316+PTFE | --- | 2013090240 | 2015.02
#REF! | 压力表 | 安徽天康 | 0-0.6Mpa | --- | Y(N)-100B/MF/316+PTFE | --- | 2013090271 | 2015.02
#REF! | 压力表 | 安徽天康 | 0~1.0Mpa | --- | YN-100B | --- | 2013090324 | 2015.02
#REF! | 压力表 | 安徽天康 | 0~0.4Mpa | --- | YN-100B | --- | 2013090193 | 2015.02
#REF! | 压力表 | 安徽天康 | 0~1.0Mpa | --- | YN-100B | --- | 2013090328 | 2015.02
#REF! | 压力表 | 安徽天康 | -0.004~0.004 | --- | YPF-100B | --- | 201309236X | 2015.02
#REF! | 压力表 | 无锡惠华特种仪表有限公司 | -0.1~1.0Mpa | --- | Y-100 | --- | 19045351 | 2015.02
#REF! | 压力表 | 无锡惠华特种仪表有限公司 | -0.1~1.0Mpa | --- | Y-100 | --- | 19045349 | 2015.02
#REF! | 压力表 | 无锡惠华特种仪表有限公司 | -0.1~1.0Mpa | --- | Y-100 | --- | 19045352 | 2015.02
#REF! | 压力表 | 安徽天康 | -0.004-0.004 | --- | YPF-100B | --- | 201309236X | 2015.02
#REF! | 压力表 | 安徽天康 | -0.004~0.004 | --- | YPF-100B | --- | 20130923XX | 2015.02
#REF! | 压力表 | 安徽天康 | -0.004~0.004 | --- | YPF-100B | --- | 20130923XX | 2015.02
#REF! | 压力表 | 安徽天康 | 0~1.0Mpa | --- | YN-100B | --- | 2013090166 | 2015.02
#REF! | 差压压力表 | 安徽天康 | 0-100kPa | --- | ECWPS-100 | --- |  | 2015.02
#REF! | 差压压力表 | 安徽天康 | 0-100kPa | --- | ECWPS-100 | --- |  | 2015.02
#REF! | 差压压力表 | SAILSORS | -5 -- +5kpa | --- | A2/Z-10KPA | --- |  | 2000.12
#REF! | 压力表 | 安徽天康 | 0-1.0Mpa | --- | Y-100B | --- | 2013090231 | 2015.02
#REF! | 压力表 | 安徽天康 | -6KPa-6KPa | --- | YPF-100B | --- | 2014-04-3585 | 2015.02
#REF! | 压力表 | 江苏慧邦 | 0-1.0Mpa | --- | Y-100B | --- | W1108862 | 2015.02
#REF! | 压力表 | 安徽天康 | 0-0.6Mpa | --- | Y-100B | --- | 2013090310 | 2015.02
#REF! | 压力表 | 安徽天康 | 0-0.6Mpa | --- | YN-100B | --- | 2013090171 | 2015.02
#REF! | 压力表 | 安徽天康 | 0-0.4Mpa | --- | Y-100B | --- | 2013090191 | 2015.02
#REF! | 压力表 | 安徽天康 | 0-0.4Mpa | --- | Y-100B | --- | 2013090194 | 2015.02
#REF! | 压力表 | 安徽天康 | 0-0.4Mpa | --- | Y-100B | --- | 2013090186 | 2015.02
#REF! | 压力表 | 安徽天康 | 0-0.4Mpa | --- | Y-100B | --- | 2013090192 | 2015.02
#REF! | 压力表 | 安徽天康 | -10KPa-10KPa | --- | YPF-100B | --- | 20130923XX | 2015.02
#REF! | 压力表 | 安徽天康 | 0-0.4Mpa | --- | Y-100B | --- | 2013090187 | 2015.02
#REF! | 压力表 | 安徽天康 | -10KPa-10KPa | --- | YPF-100B | --- | 20130923XX | 2015.02
#REF! | 压力表 | 安徽天康 | -10KPa-10KPa | --- | YPF-100B | --- | 20130923XX | 2015.02
#REF! | 压力表 | 安徽天康 | -6KPa-6KPa | --- | YPF-100B | --- | 201309237X | 2015.02
#REF! | 压力表 | 安徽天康 | -6KPa-6KPa | --- | YPF-100B | --- | 20130923XX | 2015.02
#REF! | 压力表 | 安徽天康 | 0-0.6Mpa | --- | YN-100B/MF/316+PTFE | --- | 2013090288 | 2015.02
#REF! | 压力表 | 安徽天康 | 0-0.6Mpa | --- | YN-100B/MF/317+PTFE | --- | 2013090286 | 2015.02
#REF! | 压力表 | 安徽天康 | 0-0.6Mpa | --- | YN-100B/MF/318+PTFE | --- | 2013090289 | 2015.02
#REF! | 压力表 | 安徽天康 | 0-0.6Mpa | --- | YN-100B/MF/319+PTFE | --- | 2013090283 | 2015.02
#REF! | 压力表 | 安徽天康 | 0-1.0Mpa | --- | Y-100B | --- | 2013090319 | 2015.02
#REF! | 压力表 | 安徽天康 | 0-1.0Mpa | --- | Y-100B | --- | 2013090320 | 2015.02
#REF! | 压力表 | 安徽天康 | 0-1.0Mpa | --- | Y-100B | --- | 2013090327 | 2015.02
#REF! | 压力表 | 安徽天康 | 0-1.0Mpa | --- | Y-100B | --- | 2013090325 | 2015.02
#REF! | 压力表 | 安徽天康 | 0-1.0Mpa | --- | Y-100B | --- | 2013090323 | 2015.02
#REF! | 隔膜压力表 | 安徽天康 | 0-0.6Mpa | --- | YN-100B/MF/316+PTFE | --- | 2013090236 | 2015.02
#REF! | 隔膜压力表 | 安徽天康 | 0-0.6Mpa | --- | YN-100B/MF/316+PTFE | --- | 2013090276 | 2015.02
#REF! | 隔膜压力表 | 安徽天康 | 0-0.6Mpa | --- | YN-100B/MF/316+PTFE | --- | 2013090280 | 2015.02
#REF! | 隔膜压力表 | 安徽天康 | 0-0.6Mpa | --- | YN-100B/MF/316+PTFE | --- | 2013090265 | 2015.02
#REF! | 隔膜压力表 | 安徽天康 | 0-0.6Mpa | --- | YN-100B/MF/316+PTFE | --- | 2013090244 | 2015.02
#REF! | 隔膜压力表 | 安徽天康 | 0-0.6Mpa | --- | YN-100B/MF/316+PTFE | --- | 2013090256 | 2015.02
#REF! | 隔膜压力表 | 安徽天康 | 0-0.6Mpa | --- | YN-100B/MF/316+PTFE | --- | 2013090277 | 2015.02
#REF! | 隔膜压力表 | 安徽天康 | 0-0.6Mpa | --- | YN-100B/MF/316+PTFE | --- | 2013090239 | 2015.02
#REF! | 隔膜压力表 | 安徽天康 | 0-0.6Mpa | --- | YN-100B/MF/316+PTFE | --- | 2013090252 | 2015.02
#REF! | 隔膜压力表 | 安徽天康 | 0-0.6Mpa | --- | YN-100B/MF/316+PTFE | --- | 2013090275 | 2015.02
#REF! | 隔膜压力表 | 安徽天康 | 0-0.6Mpa | --- | YN-100B/MF/316+PTFE | --- | 2013090203 | 2015.02
#REF! | 隔膜压力表 | 安徽天康 | 0-0.6Mpa | --- | YN-100B/MF/316+PTFE | --- | 2013090257 | 2015.02
#REF! | 隔膜压力表 | 安徽天康 | 0-0.6Mpa | --- | YN-100B/MF/316+PTFE | --- | 2013090206 | 2015.02
#REF! | 隔膜压力表 | 安徽天康 | 0-0.6Mpa | --- | YN-100B/MF/316+PTFE | --- | 2013090245 | 2015.02
#REF! | 隔膜压力表 | 安徽天康 | 0-0.4Mpa | --- | YN-100B/MF/316+PTFE | --- | 2013090183 | 2015.02
#REF! | 隔膜压力表 | 安徽天康 | 0-0.4Mpa | --- | YN-100B/MF/316+PTFE | --- | 2013090182 | 2015.02
#REF! | 不锈钢耐震压力表 | 安徽天康 | 0-1.0Mpa | --- | YN-100B | --- | 2013090167 | 2015.02
#REF! | 不锈钢耐震压力表 | 安徽天康 | 0-1.0Mpa | --- | YN-100B | --- | 2013090165 | 2015.02
#REF! | 不锈钢耐震压力表 | 安徽天康 | 0-0.6Mpa | --- | YN-100B | --- | 2013090173 | 2015.02
#REF! | 不锈钢耐震压力表 | 安徽天康 | 0-0.6Mpa | --- | YN-100B | --- | 2013090172 | 2015.02
#REF! | 不锈钢耐震压力表 | 安徽天康 | 0-0.6Mpa | --- | YN-100B | --- | 2013090174 | 2015.02
#REF! | 不锈钢压力表 | 安徽天康 | 0-1.0Mpa | --- | Y-100B | --- | 2013090318 | 2015.02
#REF! | 不锈钢压力表 | 安徽天康 | 0-1.0Mpa | --- | Y-100B | --- | 2013090317 | 2015.02
#REF! | 隔膜耐震压力表 | 安徽天康 | 0-1.0Mpa | --- | YN-100B/MF/316+PTFE | --- | 2013090179 | 2015.02
#REF! | 隔膜耐震压力表 | 安徽天康 | 0-1.0Mpa | --- | YN-100B/MF/316+PTFE | --- | 2013090176 | 2015.02
#REF! | 隔膜耐震压力表 | 安徽天康 | 0-1.0Mpa | --- | YN-100B/MF/316+PTFE | --- | 2013090177 | 2015.02
#REF! | 隔膜耐震压力表 | 安徽天康 | 0-1.0Mpa | --- | YN-100B/MF/316+PTFE | --- | 2013090175 | 2015.02
#REF! | 膜片压力表 | 安徽天康 | -0.6-0.6kpa | --- | YPF-100B | --- | 20130923XX | 2015.02
#REF! | 膜片压力表 | 安徽天康 | 0-0.6Mpa | --- | YPF-100B | --- |  | 2015.02
#REF! | 不锈钢耐震压力表 | 安徽天康 | 0-0.25Mpa | --- | YN-100B | --- | 2013090169 | 2015.02
#REF! | 不锈钢耐震压力表 | 安徽天康 | 0-0.25Mpa | --- | YN-100B | --- | 2013090170 | 2015.02
#REF! | 隔膜耐震压力表 | 安徽天康 | 0-0.4Mpa | --- | YN-100B/MF/316+PTFE | --- | 2013090184 | 2015.02
#REF! | 隔膜耐震压力表 | 安徽天康 | 0-0.4Mpa | --- | YN-100B/MF/316+PTFE | --- | 2013090181 | 2015.02
#REF! | 膜片压力表 | 安徽天康 | 0-0.6Mpa | --- |  | --- |  | 2015.02
#REF! | 弹簧管压力表 | poland | 0～1.6Mpa | --- |  | --- |  | 2015.02
#REF! | 弹簧管压力表 | poland | 0～1.6Mpa | --- |  | --- |  | 2015.02
#REF! | 弹簧管压力表 | poland | 0～1.0Mpa | --- |  | --- |  | 2015.02
#REF! | 弹簧管压力表 | poland | 0～1.0Mpa | --- |  | --- |  | 2015.02
#REF! | 弹簧管压力表 | 安徽天康 | 0～0.4Mpa | --- |  | --- | 20130901814 | 2015.02
#REF! | 弹簧管压力表 | 安徽天康 | 0～0.4Mpa | --- |  | --- | 20130901815 | 2015.02
#REF! | 弹簧管压力表 | 安徽天康 | 0～0.25Mpa | --- |  | --- | 2013090170 | 2015.02
#REF! | 弹簧管压力表 | 安徽天康 | 0～0.25Mpa | --- |  | --- | 2013090169 | 2015.02
#REF! | 弹簧管压力表 | 江苏佳越 | 0～1.6Mpa | --- |  | --- | 14112007 | 2015.02
#REF! | 弹簧管压力表 | 雷尔达 | 0～1.6Mpa | --- |  | --- | Y009160208 | 2015.02
#REF! | 弹簧管压力表 | 江苏佳越 | ‘-800~800PA 轴向 | --- |  | --- |  | 2015.02
#REF! | 弹簧管压力表 | 无锡惠华特种仪表有限公司 | “-12kPa~12kPa | --- |  | --- | 17070169 | 2015.02
#REF! | 弹簧管压力表 | 江苏佳越 | ‘-800~800PA 轴向 | --- |  | --- |  | 2015.02
#REF! | 弹簧管压力表 | 江苏佳越 | ‘-800~800PA 轴向 | --- |  | --- |  | 2015.02
#REF! | 弹簧管压力表 | WIKA | 0~10bar 1/2NPT | --- |  | --- |  | 2015.02
#REF! | 弹簧管压力表 | 江苏慧邦控制系统有限公司 | 0~1Mpa 1/2NPT | --- |  | --- |  | 2015.02
#REF! | 015二楼平台 | MAGRFHELIC | -5~5kpa | --- |  | --- |  | 2015.02
#REF! | 压力表 | MAGRFHELIC | -5~5kpa | --- |  | --- |  | 2015.02
#REF! | 压力表 | MAGRFHELIC | -2~2kpa | --- |  | --- |  | 2015.02
#REF! | 压力表 | MAGRFHELIC | -2~2kpa | --- |  | --- |  | 2015.02
#REF! | 压力数显 | Autel srl |  |  | DPF15E |  |  | 2015.02
#REF! | 压力表 | 上海更劲仪表 | 0～2.5Mpa | --- |  | --- |  | 2015.02
#REF! | 压力表 | 金湖佳越仪表有限公司 | 0~0.6Mpa 1/2NPT | --- |  | --- |  | 2015.02
#REF! | 压力表 | 上海宏沃仪表制造有限公司 | 0～1.6Mpa 1/4NPT | --- |  | --- |  | 2015.02
#REF! | 压力表 | 上海宏沃仪表制造有限公司 | 0～1.6Mpa 1/4NPT | --- |  | --- |  | 2015.02
#REF! | 压力表 | 金湖佳越仪表有限公司 | 0~0.6Mpa 1/2NPT | --- |  | --- |  | 2015.02
#REF! | 压力表 | 上海宏沃仪表制造有限公司 | 0～1.6Mpa 1/4NPT | --- |  | --- |  | 2015.02
#REF! | 压力表 | 上海宏沃仪表制造有限公司 | 0～1.6Mpa 1/4NPT | --- |  | --- |  | 2015.02
#REF! | 压力表 | 安徽天康 | 0~1Mpa 1/4NPT | --- |  | --- |  | 2015.02
#REF! | 压力表 | 安徽天康 | 0~1Mpa 1/4NPT | --- |  | --- |  | 2015.02
#REF! | 压力表 | 安徽天康 | 0～10bar 1/4NPT | --- |  | --- |  | 2015.02
#REF! | 压力表 | 安徽天康 | 0~1Mpa 1/4NPT | --- |  | --- |  | 2015.02
#REF! | 压力表 | 无锡泉君仪表 | 0～1.6Mpa 1/4NPT | --- |  | --- |  | 2015.02
#REF! | 压力表 | STCIF | 0~2.5Mpa 1/4NPT | --- |  | --- |  | 2015.02
#REF! | 压力表 | 无锡泉君仪表 | 0～1.6Mpa 1/4NPT | --- |  | --- |  | 2015.02
#REF! | 压力表 | 丹纳赫西特佳感工业控制（天津）有限公司 |  | --- |  | --- |  | 2015.02
#REF! | 压力表 | 安徽天康 | 0～10bar 1/4 | --- |  | --- |  | 2015.02
#REF! | 压力表 | 安徽天康 | 0～10bar 1/4 | --- |  | --- |  | 2015.02
#REF! | 压力表 | 安徽天康 | 0～10bar 1/4 | --- |  | --- |  | 2015.02
#REF! | 压力表 | 安徽天康 | 0～10bar 1/4 | --- |  | --- |  | 2015.02
#REF! | 压力表 | 安徽天康 | 0～10bar 1/4 | --- |  | --- |  | 2015.02
#REF! | 压力表 | 安徽天康 | 0～10bar 1/4 | --- |  | --- |  | 2015.02
#REF! | 压力表 | 安徽天康 | 0～10bar 1/4 | --- |  | --- |  | 2015.02
#REF! | 压力表 | 安徽天康 | 0～10bar 1/4 | --- |  | --- |  | 2015.02
#REF! | 压力表 | 安徽天康 | 0～10bar 1/4 | --- |  | --- |  | 2015.02
#REF! | 压力表 | WIKA | 0～10bar 1/4 | --- |  | --- |  | 2015.02
#REF! | 压力表 | WIKA | 0～10bar 1/4 | --- |  | --- |  | 2015.02
#REF! | 压力表 | WIKA | 0～10bar 1/4 | --- |  | --- |  | 2015.02
#REF! | 压力表 | WIKA | 0～10bar 1/4 | --- |  | --- |  | 2015.02
#REF! | 压力表 | WIKA | 0～10bar 1/4 | --- |  | --- |  | 2015.02
#REF! | 压力表 | 安徽天康 | 0～0.6Mpa 1/2 | --- |  | --- |  | 2015.02
#REF! | 压力表 | 江苏佳越 | 0～0.6Mpa 1/2耐震 | --- |  | --- |  | 2015.02
#REF! | 压力表 | 上海宏沃仪表 | 0～1.6Mpa 1/4耐震 | --- |  | --- |  | 2015.02
#REF! | 压力表 | 上海宏沃仪表 | 0～1.6Mpa 1/4耐震 | --- |  | --- |  | 2015.02
#REF! | 压力表 | 江苏佳越 | 0～0.6Mpa 1/2耐震 | --- |  | --- |  | 2015.02
#REF! | 压力表 | 上海宏沃仪表 | 0～1.6Mpa 1/4耐震 | --- |  | --- |  | 2015.02
#REF! | 压力表 | 上海宏沃仪表 | 0～1.6Mpa 1/4耐震 | --- |  | --- |  | 2015.02
#REF! | 压力表 | 江苏佳越 | 0～0.6Mpa 1/2耐震 | --- |  | --- |  | 2015.02
#REF! | 压力表 | 上海宏沃仪表 | 0～1.6Mpa 1/4耐震 | --- |  | --- |  | 2015.02
#REF! | 压力表 | 上海宏沃仪表 | 0～1.6Mpa 1/4耐震 | --- |  | --- |  | 2015.02
#REF! | 压力表 | 江苏佳越 | 0～0.6Mpa 1/2耐震 | --- |  | --- |  | 2015.02
#REF! | 压力表 | 上海宏沃仪表 | 0～1.6Mpa 1/4耐震 | --- |  | --- |  | 2015.02
#REF! | 压力表 | 上海宏沃仪表 | 0～1.6Mpa 1/4耐震 | --- |  | --- |  | 2015.02
#REF! | 压力表 | 安徽天康 | 0～10bar 1/4 | --- |  | --- |  | 2015.02
#REF! | 压力表 | STCIF | 0~2.5Mpa 1/4 | --- |  | --- |  | 2015.02
#REF! | 压力表 | STCIF | 0~2.5Mpa 1/4 | --- |  | --- |  | 2015.02
#REF! | 压力表 | STCIF | 0~2.5Mpa 1/4 | --- |  | --- |  | 2015.02
#REF! | 压力表 | 上海联力仪表 | 0～1Mpa DN40 | --- |  | --- |  | 2015.02
#REF! | 压力表 | 上海联力仪表 | 0～1Mpa DN41 | --- |  | --- |  | 2015.02
#REF! | 压力表 | JT | 0~2.5Mpa 1/4 | --- |  | --- |  | 2015.02
#REF! | 压力表 | JT | 0~2.5Mpa 1/4 | --- |  | --- |  | 2015.02
#REF! | 压力表 | 安徽天康 | 0～0.6Mpa 1/2 | --- |  | --- |  | 2015.02
#REF! | 压力表 | 无锡泉君 | 0～1.6Mpa | --- |  | --- |  | 2015.02
#REF! | 压力表 | 北京布莱迪 | -0.1～1 1/2 | --- |  | --- |  | 2015.02
#REF! | 压力表 | 无锡泉君 | 0～1.6Mpa 1/2 | --- |  | --- |  | 2015.02
#REF! | 压力表 | 无锡泉君 | 0～1.6Mpa 1/2 | --- |  | --- |  | 2015.02
#REF! | 压力表 | 无锡泉君 | 0～1.6Mpa 1/2 | --- |  | --- |  | 2015.02
#REF! | 压力表 | 无锡泉君 | 0～1.6Mpa 1/2 | --- |  | --- |  | 2015.02
#REF! | 压力表 | STCIF | 0~2.5Mpa 1/4 | --- |  | --- |  | 2015.02
#REF! | 压力表 | 无锡泉君 | 0～1.6Mpa 1/2 | --- |  | --- |  | 2015.02
#REF! | 压力表 | 无锡泉君 | 0～1.6Mpa 1/2 | --- |  | --- |  | 2015.02
#REF! | 压力表 | 无锡泉君 | 0～1.6Mpa 1/2 | --- |  | --- |  | 2015.02
#REF! | 压力表 | 无锡泉君 | 0～1.6Mpa 1/2 | --- |  | --- |  | 2015.02
#REF! | 压力表 | 无锡泉君 | 0～1.6Mpa 1/2 | --- |  | --- |  | 2015.02
#REF! | 压力表 | 无锡泉君 | 0～1.6Mpa 1/2 | --- |  | --- |  | 2015.02
#REF! | 压力表 | 无锡泉君 | 0～1.6Mpa 1/2 | --- |  | --- |  | 2015.02
#REF! | 压力表 | STCIF | 0~2.5Mpa 1/4 | --- |  | --- |  | 2015.02
#REF! | 压力表 | STCIF | 0~2.5Mpa 1/4 | --- |  | --- |  | 2015.02
#REF! | 压力表 | 安徽天康 |  | --- |  | --- |  | 2015.02
#REF! | 压力表 | 上海古北 | -0.1～1 1/2 | --- |  | --- |  | 2015.02
#REF! | 压力表 | FUSHENG | FUSHENG | --- |  | --- |  | 2015.02
#REF! | 压力表 | FUSHENG | FUSHENG | --- |  | --- |  | 2015.02
#REF! | 压力表 | FUSHENG | FUSHENG | --- |  | --- |  | 2015.02
#REF! | 压力表 | FUSHENG | FUSHENG | --- |  | --- |  | 2015.02
#REF! | 压力表 | FUSHENG | FUSHENG | --- |  | --- |  | 2015.02
#REF! | 压力表 | FUSHENG | FUSHENG | --- |  | --- |  | 2015.02
#REF! | 压力表 | FUSHENG | FUSHENG | --- |  | --- |  | 2015.02
#REF! | 压力表 | FUSHENG | FUSHENG | --- |  | --- |  | 2015.02
#REF! | 压力表 | FUSHENG | FUSHENG | --- |  | --- |  | 2015.02
#REF! | 压力表 |  |  | --- |  | --- |  | 2015.02
#REF! | 压力表 |  |  | --- |  | --- |  | 2015.02
#REF! | 压力表 | FUSHENG | FUSHENG | --- |  | --- |  | 2015.02
#REF! | 压力表 | FUSHENG | FUSHENG | --- |  | --- |  | 2015.02
#REF! | 压力表 | 青岛创新精工仪表科技有限公司 |  | --- |  | --- |  | 2015.02
#REF! | 压力表 | 上海银普仪表有限公司 |  | --- |  | --- |  | 2015.02
#REF! | 压力表 | Magrfhelic | 0~1.0Mpa | --- |  | --- |  | 2015.02
#REF! | 压力表 |  |  | --- |  | --- |  | 2015.02
#REF! | 压力表 | 江苏佳越仪表科技有限公司 | 0～0.6MPa 1/2NPT | --- |  | --- |  | 2015.02
#REF! | 压力表 | 富阳华科仪表有限公司 | 0-1.6 Mpa | --- | Y-100 | --- | 13101506 | 2015.02
#REF! | 压力表 | 富阳华科仪表有限公司 | 0-1.6 Mpa | --- | Y-100 | --- | 13102601 | 2015.02
#REF! | 压力表 | 富阳华科仪表有限公司 | 0-1.6 Mpa | --- | Y-100 | --- | 13101509 | 2015.02
#REF! | 压力表 | 富阳华科仪表有限公司 | 0-1.6 Mpa | --- | Y-100 | --- | 13101136 | 2015.02
#REF! | 压力表 | 富阳华科仪表有限公司 | 0-1.6 Mpa | --- | Y-100 | --- | 13102872 | 2015.02
#REF! | 压力表 | 北京布莱迪 | 0-1.6 Mpa | --- | Y-100 | --- | 1311121 | 2015.02
#REF! | 压力表 | 北京布莱迪 | 0-1.6 Mpa | --- | Y-100 | --- | 71904 | 2015.02
#REF! | 压力表 | 北京布莱迪 | 0-1.6 Mpa | --- | Y-100 | --- | 16 | 2015.02
#REF! | 压力表 | 北京布莱迪 | 0-1.6 Mpa | --- | Y-100 | --- | 6377 | 2015.02
#REF! | 压力表 | 上海银普 | 0-0.6 Mpa | --- | Y-100 | --- | 9980 | 2015.02
#REF! | 压力表 | 上海银普 | 0-0.6 Mpa | --- | Y-100 | --- | 5099 | 2015.02
#REF! | 压力表 | 上海银普 | 0-0.6 Mpa | --- | Y-100 | --- | 9988 | 2015.02
#REF! | 压力表 | 杭州富阳玉春 | 0-0.6 Mpa | --- | Y-100 | --- | 201 | 2015.02
#REF! | 压力表 | 富阳万兴 | 0-1MPA | --- | YB-100 | --- | 401009 | 2015.02
#REF! | 压力表 | 富阳万兴 | 0-1MPA | --- | YB-100 | --- | 401142 | 2015.02
#REF! | 压力表 | 富阳万兴 | 0-1MPA | --- | YB-100 | --- | 403761 | 2015.02
#REF! | 压力表 | 富阳万兴 | 0-1MPA | --- | YB-100 | --- | 401141 | 2015.02
#REF! | 压力表 | 富阳万兴 | 0-1MPA | --- | YN-100 | --- | 401120 | 2015.02
#REF! | 压力表 | 富阳万兴 | 0-1MPA | --- | YN-100 | --- | 403790 | 2015.02
#REF! | 压力表 | 富阳万兴 | 0-1MPA | --- | YN-100 | --- | 312915 | 2015.02
#REF! | 压力表 | 富阳万兴 | 0-1MPA | --- | YN-100 | --- | 401125 | 2015.02
#REF! | 压力表 | 富阳万兴 | 0-1MPA | --- | YN-100 | --- | 401002 | 2015.02
#REF! | 压力表 | 富阳万兴 | 0-1MPA | --- | YN-100 | --- | 403755 | 2015.02
#REF! | 压力表 | 富阳万兴 | 0-1MPA | --- | YN-100 | --- | 403791 | 2015.02
#REF! | 压力表 | 富阳万兴 | 0-1MPA | --- | YN-100 | --- | 403759 | 2015.02
#REF! | 压力表 | 富阳万兴 | 0-1MPA | --- | YN-100 | --- | 305085 | 2015.02
#REF! | 压力表 | 富阳万兴 | 0-1.6MPA | --- | YN-100 | --- | 407343 | 2015.02
#REF! | 压力表 | 富阳万兴 | 0-1MPA | --- | YN-100 | --- | 403759 | 2015.02
#REF! | 压力表 | 富阳万兴 | 0-1MPA | --- | YN-100 | --- | 401140 | 2015.02
#REF! | 压力表 | 富阳万兴 | 0-1MPA | --- | YN-100 | --- | 401126 | 2015.02
#REF! | 压力表 | 富阳万兴仪表 | 0~1Mpa | --- |  | --- |  | 2015.02
#REF! | 压力表 | 富阳万兴仪表 | 0~1Mpa | --- |  | --- |  | 2015.02
#REF! | 压力表 | 安徽天康 | 0~1Mpa | --- |  | --- |  | 2015.02
#REF! | 压力表 | 安徽天康 | 0~1Mpa | --- |  | --- |  | 2015.02
#REF! | 压力表 | 安徽天康 | 0~1Mpa | --- |  | --- |  | 2015.02
#REF! | 压力表 | 安徽天康 | 0~1Mpa | --- |  | --- |  | 2015.02
#REF! | 压力表 | 富阳万兴仪表 | 0~1Mpa | --- |  | --- |  | 2015.02
#REF! | 压力表 | 富阳万兴仪表 | 0~1Mpa | --- |  | --- |  | 2015.02
#REF! | 压力表 | 富阳万兴仪表 | 0~1Mpa | --- |  | --- |  | 2015.02
#REF! | 压力表 | 富阳万兴仪表 | 0~1Mpa | --- |  | --- |  | 2015.02
#REF! | 压力表 | 富阳万兴仪表 | 0~1Mpa | --- |  | --- |  | 2015.02
#REF! | 压力表 | 富阳万兴仪表 | 0~1Mpa | --- |  | --- |  | 2015.02
#REF! | 压力表 | 富阳万兴仪表 | 0~1Mpa | --- |  | --- |  | 2015.02
#REF! | 压力表 | E+H |  | --- |  | --- |  | 2015.02
#REF! | 压力表 | E+H |  | --- |  | --- |  | 2015.02
#REF! | 压力表 | 富阳万兴 | 0～1Mpa | --- |  | --- |  | 2015.02
#REF! | 压力表 | 富阳万兴 | 0～1Mpa | --- |  | --- |  | 2015.02
#REF! | 压力表 | 富阳万兴 | 0～1Mpa | --- |  | --- |  | 2015.02
#REF! | 压力表 | 富阳万兴 | 0～1Mpa | --- |  | --- |  | 2015.02
#REF! | 压力表 | 富阳万兴 | 0～1Mpa | --- |  | --- |  | 2015.02
#REF! | 压力表 | YYST | 0~0.7Mpa 1/4NPT耐震 | --- |  | --- |  | 2015.02
#REF! | 压力表（差压表） | 安徽天康 | (-5~5kPa) |  |  |  | 2009P-30772-00555 | 2015.02
#REF! | 压力表（差压表） | 安徽天康 | (-5~5kPa) |  |  |  | 2009P-30772-00556 | 2015.02
#REF! | 压力表 | 富阳万兴 | 0～1Mpa | --- |  | --- |  | 2015.02
#REF! | 压力表 | 上海江月仪表厂 | 0~1.6Mpa | --- |  |  |  | 2015.02
#REF! | 压力表 | 上海江月仪表厂 | 0~1.6Mpa | --- |  |  |  | 2015.02
#REF! | 压力表 | 上海江月仪表厂 | 0~1.6Mpa | --- |  |  |  | 2015.02
#REF! | 压力表 | 上海江月仪表厂 | 0~1.6Mpa | --- |  |  |  | 2015.02
#REF! | 压力表 | 上海江月仪表厂 | 0~1.6Mpa | --- |  |  |  | 2015.02
#REF! | 压力表 | 上海江月仪表厂 | 0~1.6Mpa | --- |  |  |  | 2015.02
#REF! | 压力表 | 上海江月仪表厂 | 0~1.6Mpa | --- |  |  |  | 2015.02
#REF! | 压力表 | 上海江月仪表厂 | 0~1.6Mpa | --- |  |  |  | 2015.02
#REF! | 压力表 | 上海江月仪表厂 | 0~1.6Mpa | --- |  |  |  | 2015.02
#REF! | 压力表 | 上海江月仪表厂 | 0~1.6Mpa | --- |  |  |  | 2015.02
#REF! | 压力表 | 上海江月仪表厂 | 0~1.6Mpa | --- |  |  |  | 2015.02
#REF! | 压力表 | 上海江月仪表厂 | 0~1.6Mpa | --- |  |  |  | 2015.02
#REF! | 压力表 | 上海江月仪表厂 | 0~1.6Mpa | --- |  |  |  | 2015.02
#REF! | 压力表 | 上海江月仪表厂 | 0~1.6Mpa | --- |  |  |  | 2015.02
#REF! | 压力表 | 上海江月仪表厂 | 0~1.6Mpa | --- |  |  |  | 2015.02
#REF! | 压力表 | 上海江月仪表厂 | 0~1.6Mpa | --- |  |  |  | 2000.12
#REF! | 压力表 | WIKA | -1~18Bar | --- | Y-40 | --- | 2021001 | 2021.1
#REF! | 压力表 | WIKA | -1~18Bar | --- | Y-40 | --- | 2021002 | 2021.1
#REF! | 压力表 | WIKA | -1~18Bar | --- | Y-40 | --- | 2021003 | 2021.1
#REF! | 压力表 | WIKA | -1~18Bar | --- | Y-40 | --- | 2021004 | 2021.1
#REF! | 压力表 | WIKA | -1~18Bar | --- | Y-40 | --- | 2021009 | 2021.1
#REF! | 压力表 | WIKA | -1~18Bar | --- | Y-40 | --- | 2021012 | 2021.1
#REF! | 压力表 | WIKA | -1~18Bar | --- | Y-40 | --- | 2021015 | 2021.1
#REF! | 压力表 | WIKA | 0~315Bar | --- | Y-40 | --- | 2021007 | 2021.1
#REF! | 压力表 | WIKA | 0~315Bar | --- | Y-40 | --- | 2021008 | 2021.1
#REF! | 压力表 | WIKA | 0~315Bar | --- | Y-40 | --- | 2021010 | 2021.1
#REF! | 压力表 | WIKA | 0~315Bar | --- | Y-40 | --- | 2021011 | 2021.1
#REF! | 压力表 | WIKA | 0~315Bar | --- | Y-40 | --- | 2021013 | 2021.1
#REF! | 压力表 | WIKA | 0~315Bar | --- | Y-40 | --- | 2021014 | 2021.1
#REF! | 电磁流量计 | E+H | 0.6-2.0 m3/h | 0.6-2.0 m3/h | 10L50-UC0A1AA0A4AA |  | HB051A1800 | 2015.02
#REF! | 电磁流量计 | E+H | 0-5 m3/h | 0-5 m3/h | PROMAG 10 |  | HB053018000 | 2015.02
#REF! | 电磁流量计 | E+H |  |  | PROMAG 10 |  | HB052C18000 | 2015.02
#REF! | 电磁流量计 | E+H |  |  | PROMAG L |  | H90ADA18000 | 2015.02
#REF! | 转子流量计 | WDLL | 20-240LPM |  | LIQUID-SP.Gr.1.0 |  | — | 2015.02
#REF! | 电磁流量计 | KROHNE | 0-20m3/h | 0-20m3/h | OPTIFLUX4100C0509A44SSP0SA1DN000 | — | H13210329 | 2015.02
#REF! | 电磁流量计 | KROHNE | 0-20m3/h | 0-20m3/h | OPTIFLUX4100C0509A44SSP0SA1DN000 | — | H13213030 | 2015.02
#REF! | 电磁流量计 | KROHNE | 0-20m3/h | 0-20m3/h | OPTIFLUX4100C0509A44SSP0SA1DN000 | — | H13213031 | 2015.02
#REF! | 电磁流量计 | KROHNE | 0-20m3/h | 0-20m3/h | OPTIFLUX4100C0509A44SSP0SA1DN000 | — | H13213032 | 2015.02
#REF! | 电磁流量计 | KROHNE | 0-20m3/h | 0-20m3/h | OPTIFLUX4100C0509A44SSP0SA1DN000 | — | H13213033 | 2015.02
#REF! | 电磁流量计 | KROHNE | 0-20m3/h | 0-20m3/h | OPTIFLUX4100C0509A44SSP0SA1DNX00 | — | H13213050 | 2015.02
#REF! | 电磁流量计 | KROHNE | 0-20m3/h | 0-20m3/h | OPTIFLUX4100C0509A44SSP0SA1DN000 | — | H13213034 | 2015.02
#REF! | 电磁流量计 | KROHNE | 0-20m3/h | 0-20m3/h | OPTIFLUX4100C0509A44SSP0SA1DNX00 | — | H13213051 | 2015.02
#REF! | 电磁流量计 | KROHNE | 0-20m3/h | 0-20m3/h | OPTIFLUX4100C0509A44SSP0SA1DNX00 | — | H13213052 | 2015.02
#REF! | 电磁流量计 | KROHNE | 0-20m3/h | 0-20m3/h | OPTIFLUX4100C0509A44SSP0SA1DN000 | — | H13213023 | 2015.02
#REF! | 电磁流量计 | KROHNE | 0-20m3/h | 0-20m3/h | OPTIFLUX4100C0509A44SSP0SA1DN000 | — | H13213024 | 2015.02
#REF! | 电磁流量计 | KROHNE | 0-20m3/h | 0-20m3/h | OPTIFLUX4100C0509A44SSP0SA1DN000 | — | H13213025 | 2015.02
#REF! | 电磁流量计 | KROHNE | 0-20m3/h | 0-20m3/h | OPTIFLUX4100C0509A44SSP0SA1DNX00 | — | H13213053 | 2015.02
#REF! | 电磁流量计 | KROHNE | 0-20m3/h | 0-20m3/h | OPTIFLUX4100C0509A44SSP0SA1DN000 | — | H13213026 | 2015.02
#REF! | 电磁流量计 | KROHNE | 0-20m3/h | 0-20m3/h | OPTIFLUX4100C0509A44SSP0SA1DN000 | — | H13213027 | 2015.02
#REF! | 电磁流量计 | KROHNE | 0-20m3/h | 0-20m3/h | OPTIFLUX4100C0509A44SSP0SA1DNX00 | — | H13213047 | 2015.02
#REF! | 电磁流量计 | KROHNE | 0-20m3/h | 0-20m3/h | OPTIFLUX4100C0509A44SSP0SA1DN000 | — | H13213028 | 2015.02
#REF! | 电磁流量计 | KROHNE | 0-25m3/h | 0-25m3/h | OPTIFLUX4100C0509A44SSP0SA1DN000 | — | H13213035 | 2015.02
#REF! | 电磁流量计 | KROHNE | 0-15m3/h | 0-15m3/h | OPTIFLUX4100C0259A44SSP0SA1DN000 | — | H13213042 | 2015.02
#REF! | 电磁流量计 | KROHNE | 0-15m3/h | 0-15m3/h | OPTIFLUX4100C0259A44SSP0SA1DN000 | — | H13213043 | 2015.02
#REF! | 电磁流量计 | KROHNE | 0~20m3/h | 0-20m3/h | OPTIFLUX4100C0509A44SFA0SA1DN000 | — | H13213037 | 2015.02
#REF! | 电磁流量计 | KROHNE | 0~20m3/h | 0-20m3/h | OPTIFLUX4100C0509A44SFA0SA1DN000 | — | H13213038 | 2015.02
#REF! | 电磁流量计 | KROHNE | 0~20m3/h | 0-20m3/h | OPTIFLUX4100C0509A44SFA0SA1DN000 | — | H13213039 | 2015.02
#REF! | 电磁流量计 | KROHNE | 0~20m3/h | 0-20m3/h | OPTIFLUX4000 IFC300 | — | H22214323 | 2022.1
#REF! | 电磁流量计 | KROHNE | 0~20m3/h | 0-20m3/h | OPTIFLUX4000 IFC300 | — | H22214322 | 2022.1
#REF! | 电磁流量计 | KROHNE | 0~20m3/h | 0-20m3/h | OPTIFLUX4000 IFC300 | — | H22214321 | 2022.1
#REF! | 电磁流量计 | KROHNE | 0~20m3/h | 0-20m3/h | OPTIFLUX4000 IFC300 | — | H22212915 | 2022.1
#REF! | 电磁流量计 | KROHNE | 0~20m3/h | 0-20m3/h | OPTIFLUX4000 IFC300 | — | H22214320 | 2022.1
#REF! | 电磁流量计 | KROHNE | 0-200L/h | 0-200L/h | OPTIFLUX4100C0029A44SFA0SA1DNX00 OPTIFLUX4300C | — | A13022062 H22212916 | 2015.02
#REF! | 电磁流量计 | KROHNE | 0-15m3/h | 0-15m3/h | OPTIFLUX4100C0029A44SFA0SA1DNX00 OPTIFLUX4300C | — | H13213056 H22212915 | 2015.02
#REF! | 电磁流量计 | KROHNE | 0-100m3/h | 0-100m3/h | OPTIFLUX4100C1009A44SFA0SA1DN000 | — | H13213046 | 2015.02
#REF! | 电磁流量计 | KROHNE | 0-25m3/h | 0-25m3/h | OPTIFLUX4100C0509A44SFA0SA1DN000 | — | H13213041 | 2015.02
#REF! | 电磁流量计 | KROHNE | 0-10m3/h | 0-10m3/h | OPTIFLUX4100C0409A44SFA0SA1DN000 | — | H13213059 | 2015.02
#REF! | 电磁流量计 | KROHNE | 0-80m3/h | 0-95m3/h | OPTIFLUX4100C1009A44SFA0SA1DN000 | — | H13213049 | 2015.02
#REF! | 电磁流量计 | KROHNE | 0-100m3/h | 0-90m3/h | OPTIFLUX4100C1009A44SFA0SA1DN000 | — | H13213048 | 2015.02
#REF! | 电磁流量计 | KROHNE | 0-800m3/h | 0-800m3/h | OPTIFLUX4100C3009A44SSP0SA1DN000 | — | H13213045 | 2015.02
#REF! | 电磁流量计 | KROHNE | 0~20m3/h | 0-20m3/h | OPTIFLUX4100C | — | H13213040 | 2015.02
#REF! | 电磁流量计 |  | 0-2500m3/h | --- |  | — |  | 2018.06
#REF! | 阿牛吧流量计 | 江苏华海测控技术有限公司 | 2166.66~6500m3/h | 0-500nm3/h | HLV-AQD400 | — | HH13102516426 | 2015.02
#REF! | 阿牛吧流量计 |  | 2166.66~6500m3/h | 0-500nm3/h | HLV-AQD400 | — | HH13102516423 | 2021.1
#REF! | 阿牛吧流量计 |  | 2166.66~6500m3/h | 0-500nm3/h | HLV-AQD400 | — | HH13102516424 | 2015.02
#REF! | 阿牛吧流量计 |  | 2166.66~6500m3/h | 0-500nm3/h | HLV-AQD400 | — | HH13102516425 | 2015.02
#REF! | 涡街流量计 | 上海横河 | 0~60Nm3/min | 0-60m3/min | DY100EBLBA120 | — | DY1309601 | 2015.02
#REF! | 涡街流量计 | 上海横河 | 0-2500Nm3/h | -- | DYA-EF20-NF1 | — | DY1609199 | 2000.12
#REF! | 阿牛吧流量计 | 江苏华海测控技术有限公司 | 8333-25000m3/h | 0-4000M3/H | HLV-AQD500 | — | HH13102516422 | 2015.02
#REF! | 金属浮子流量计 | 余姚市银环流量仪表有限公司 | 50~500Nm3/h | 0-500NM3/H | LZDH-40/R1/MF/ES4/H1/P4/A | — | 1401040004M | 2015.02
#REF! | LZB玻璃浮子流量计 | 常州成丰流量仪表有限公司 | 180-1800L/H | — | F30-25 | — |  | 2015.02
#REF! | LZB玻璃浮子流量计 | 常州成丰流量仪表有限公司 | 180-1800L/H | — | F30-26 | — |  | 2015.02
#REF! | LZB玻璃浮子流量计 | 常州成丰流量仪表有限公司 | 180-1800L/H | — | F30-27 | — |  | 2015.02
#REF! | 酸碱泵 | 米顿罗 | — | — | RB330P010X8FBM | — | HJAH130901-9-001 | 2015.02
#REF! | 酸碱泵 | 米顿罗 | — | — | RB330P010X8FBM | — | HJAH130901-9-003 | 2015.02
#REF! | 3080流量开关 | IFM | — | — | S15000 | — | — | 2015.02
#REF! | 电磁流量计 | KROHNE | 0-15m3/h | — | OPT1FLUX4100C/EX | — | H13213056 | 2015.02
#REF! | 涡街流量计 | 上海横河 | 0-2500Nm3/h | — | DYD-E2D/NF1 | — | DY1609199 | 2015.02
#REF! | 涡街流量计 | 上海横河 | 0-4500kg/h | — | NBLBA2-2N/SCT/MV | DYA-E20/SGT/MV | DY1309600 | 2000.12
#REF! | 涡街流量计 | 上海横河 | 0-4500kg/h | — | DYA-E2D/NW/SCT | DYA100-NB2BA2-2N | DA1709602 | 2015.02
#REF! | 一体化温度变送器 | 安徽天康 | 0~50℃ | 0~50℃ | WZP2KB-446 | --- | 1309K17330 | 2015.02
#REF! | 一体化温度变送器 | 安徽天康 | 0~50℃ | 0~50℃ | WZPB-74-TH02H | --- | 1309K17331 | 2015.02
#REF! | 一体化温度变送器 | 安徽天康 | 0~100℃ | 0~100℃ | WZPB-74-TH02H | --- |  | 2015.02
#REF! | 一体化温度变送器 | 安徽天康 | 0~100℃ | 0~100℃ | WZPB-74-TH02H | --- | 1309K17329 | 2015.02
#REF! | 一体化温度变送器 | 安徽天康 | 0~100℃ | 0~100℃ | WTP PT100 | --- |  | 2015.02
#REF! | 一体化温度变送器 | 安徽天康 | 0~100℃ | 0~100℃ | WZPKB-446 | --- |  | 2015.02
#REF! | 一体化温度变送器 | 安徽天康 | 0~100℃ | 0~100℃ | WZPKB-446 | --- |  | 2015.02
#REF! | 一体化温度变送器 | 安徽天康 | 0~100℃ | 0~100℃ | WZPKB-446 | --- | 1309K17255 | 2015.02
#REF! | 一体化温度变送器 | 安徽天康 | 0~100℃ | 0~100℃ | WZPKB-446 | --- | 1309K17283 | 2015.02
#REF! | 一体化温度变送器 | 安徽天康 | 0~100℃ | 0~100℃ | WZPKB-446 | --- | 1309K17283 | 2015.02
#REF! | 一体化温度变送器 | 安徽天康 | 0~200℃ | 0~200℃ | WZPB-74-TH02H | --- | 1309K17285 | 2015.02
#REF! | 一体化温度变送器 | 安徽天康 | 0~100℃ | 0~100℃ | WZP2KB-446 | --- | 1309K17284 | 2015.02
#REF! | 一体化温度变送器 | 安徽天康 | 0~200℃ | 0~200℃ | WZPB-74-TH02H | --- | 1309K17279 | 2015.02
#REF! | 一体化温度变送器 | 安徽天康 | 0~200℃ | 0~200℃ | WZPB-74-TH02H | --- |  | 2015.02
#REF! | 一体化温度变送器 | 安徽天康 | 0~100℃ | 0~100℃ | WZP2KB-446 | --- | 1309K17286 | 2015.02
#REF! | 一体化温度变送器 | 安徽天康 | 0~100℃ | 0~100℃ | WZPKB-446 | --- | 1309K17265 | 2015.02
#REF! | 一体化温度变送器 | --- | --- | --- |  | --- |  | 2015.02
#REF! | 除尘装置 | 上海腾龙 | 0~100℃ | 0~100℃ | --- | --- |  | 2015.02
#REF! | 除尘装置 | 上海腾龙 | 0~100℃ | 0~100℃ | --- | --- |  | 2015.02
#REF! | 除尘装置 | 上海腾龙 | 0~100℃ | 0~100℃ | --- | --- |  | 2015.02
#REF! | 一体化温度变送器 | 安徽天康 | 0~200℃ | 0~200℃ | WZPB-74-TH02H | --- | 1309K17281 | 2015.02
#REF! | 一体化温度变送器 | 安徽天康 | 0~100℃ | 0~100℃ | WZPB-74-TH02H | --- | 1309K17272 | 2015.02
#REF! | 一体化温度变送器 | 安徽天康 | 0~200℃ | 0~200℃ | WZPKB-446 | --- |  | 2015.02
#REF! | 一体化温度变送器 | 上海腾龙 | 0~100℃ | 0~100℃ |  | --- | --- | 2015.02
#REF! | 一体化温度变送器 | 安徽天康 | 0~100℃ | 0~100℃ | WZPKB-446 | --- | 1309K17307 | 2015.02
#REF! | 一体化温度变送器 | 安徽天康 | 0~100℃ | 0~100℃ | WZPB-74-TH02H | --- | 1309K17313 | 2015.02
#REF! | 一体化温度变送器 | 安徽天康 | 0~150℃ | 0~150℃ | WZPB-74-TH02H | --- |  | 2022.1
#REF! | 一体化温度变送器 | 上海腾龙 | 0~100℃ | 0~100℃ | --- | --- | --- | 2015.02
#REF! | 一体化温度变送器 | 上海腾龙 | 0~100℃ | 0~100℃ | --- | --- | --- | 2015.02
#REF! | 一体化温度变送器 | 上海腾龙 | 0~100℃ | 0~100℃ |  | --- | --- | 2015.02
#REF! | 一体化温度变送器 | 安徽天康 | 0~100℃ | 0~100℃ | WZP-240 | --- | 2205R20582 | 2015.02
#REF! | 一体化温度变送器 | 安徽天康 | 0~100℃ | 0~100℃ | WZP-240 | --- | 2205R20583 | 2015.02
#REF! | 一体化温度变送器 | 安徽天康 | 0~100℃ | 0~100℃ | WZP-240 | --- | 2205R20584 | 2015.02
#REF! | 红外测温装置 | 美国Raytek | 0~100 | 0~100 | TXSLTSFIS4 | --- | 310225 | 2015.02
#REF! | 一体化温度变送器 | 安徽天康 | 0~150℃ | 0~150℃ | WZPB-74-TH02H | --- | 1309K17324 | 2015.02
#REF! | 一体化温度变送器 | 安徽天康 | 0~150℃ | 0~150℃ | WZPB-74-TH02H | --- | 1309K17325 | 2015.02
#REF! | 一体化温度变送器 | 安徽天康 | 0~150℃ | 0~150℃ | WZPB-74-TH02H | --- | 1309K17327 | 2015.02
#REF! | 一体化温度变送器 | 安徽天康 | 0~150℃ | 0~150℃ | WZPB-74-TH02H | --- | 1309K17326 | 2015.02
#REF! | 一体化温度变送器 | 安徽天康 | 0~150℃ | 0~150℃ | WZP-240 | --- | 2205R20585 | 2015.02
#REF! | 一体化温度变送器 | 安徽天康 | 0~150℃ | 0~150℃ | WZP-240 | --- | 2205R20586 | 2015.02
#REF! | 一体化温度变送器 | 安徽天康 | 0~150℃ | 0~150℃ | WZP-240 | --- | 2205R20587 | 2015.02
#REF! | 一体化温度变送器 | 安徽天康 | 0~150℃ | 0~150℃ | WZP-240 | --- | 2205R20588 | 2015.02
#REF! | 一体化温度变送器 | 安徽天康 | 0~150℃ | 0~150℃ | WZP-240 | --- | 2205R20589 | 2015.02
#REF! | 热电阻1 | 成套设备 |  |  |  | --- |  | 2015.02
#REF! | 热电阻2 | 成套设备 |  |  |  | --- |  | 2015.02
#REF! | 一体化温度变送器 | 上海浦光仪表 | 0～100℃ | --- | WZP3-24S13120 | --- | 9407002 | 2000.12
#REF! | 一体化温度变送器 | 上海浦光仪表 | 0～100℃ | --- | WZP3-24S13120 | --- | 9407001 | 2000.12
#REF! | UF超滤循环泵后温度表 |  | 0～100℃ | 0～100℃ |  | --- |  | 2015.02
#REF! | UF超滤清洗水箱温度表 |  | 0～100℃ | 0～100℃ |  | --- |  | 2015.02
#REF! | 生物反应池温度测定仪 |  | 0～100℃ | 0～100℃ |  | --- |  | 2015.02
#REF! | 生物反应池温度计 |  | 0～100℃ | 0～100℃ |  | --- |  | 2015.02
#REF! | 一体化温度变送器 | E+H | -50-400℃ |  | TMT181-A | --- | HB003926125 | 2000.12
#REF! | 双金属温度计 | 安徽天康 | 0-50℃ | --- | WSS-481-TH02H | --- | 1309S4593 | 2015.02
#REF! | 双金属温度计 | 安徽天康 | 0-50℃ | --- | WSS-481-TH02H | --- | 1309S4598 | 2015.02
#REF! | 双金属温度计 | 安徽天康 | 0-50℃ | --- | WSS-481-TH02H | --- | 1309S4627 | 2015.02
#REF! | 双金属温度计 | 安徽天康 | 0-50℃ | --- | WSS-481-TH02H | --- | 1309S4575 | 2015.02
#REF! | 双金属温度计 | 安徽天康 | 0-50℃ | --- | WSS-481-TH02H | --- | 1309S4600 | 2015.02
#REF! | 双金属温度计 | 安徽天康 | 0-50℃ | --- | WSS-481-TH02H | --- | 1309S4580 | 2015.02
#REF! | 双金属温度计 | 安徽天康 | 0-50℃ | --- | WSS-481-TH02H | --- | 1309S4595 | 2015.02
#REF! | 双金属温度计 | 安徽天康 | 0-50℃ | --- | WSS-481-TH02H | --- | 1309S4614 | 2015.02
#REF! | 双金属温度计 | 安徽天康 | 0-50℃ | --- | WSS-481-TH02H | --- | 1309S4581 | 2015.02
#REF! | 双金属温度计 | 安徽天康 | 0-50℃ | --- | WSS-481-TH02H | --- | 1309S4592 | 2015.02
#REF! | 双金属温度计 | 安徽天康 | 0-50℃ | --- | WSS-481-TH02H | --- | 1309S4570 | 2015.02
#REF! | 双金属温度计 | 安徽天康 | 0-50℃ | --- | WSS-481-TH02H | --- | 1309S4594 | 2015.02
#REF! | 双金属温度计 | 安徽天康 | 0-50℃ | --- | WSS-481-TH02H | --- | 1309S4586 | 2015.02
#REF! | 双金属温度计 | 安徽天康 | 0-50℃ | --- | WSS-481-TH02H | --- | 1309S4579 | 2015.02
#REF! | 双金属温度计 | 安徽天康 | 0-50℃ | --- | WSS-481-TH02H | --- | 1309S4587 | 2015.02
#REF! | 双金属温度计 | 安徽天康 | 0-50℃ | --- | WSS-481-TH02H | --- | 1309S4573 | 2015.02
#REF! | 双金属温度计 | 安徽天康 | 0-50℃ | --- | WSS-481-TH02H | --- | 1309S4568 | 2015.02
#REF! | 双金属温度计 | 安徽天康 | 0-50℃ | --- | WSS-481-TH02H | --- | 1309S4599 | 2015.02
#REF! | 双金属温度计 | 安徽天康 | 0-50℃ | --- | WSS-481-TH02H | --- | 1309S4569 | 2015.02
#REF! | 双金属温度计 | 安徽天康 | 0-50℃ | --- | WSS-481-TH02H | --- | 1309S4601 | 2015.02
#REF! | 双金属温度计 | 安徽天康 | 0-50℃ | --- | WSS-481-TH02H | --- | 1309S4603 | 2015.02
#REF! | 双金属温度计 | 安徽天康 | 0-50℃ | --- | WSS-481-TH02H | --- | 1309S4624 | 2015.02
#REF! | 双金属温度计 | 安徽天康 | 0-50℃ | --- | WSS-481-TH02H | --- | 1309S4628 | 2015.02
#REF! | 双金属温度计 | 安徽天康 | 0-50℃ | --- | WSS-481-TH02H | --- | 1309S4602 | 2015.02
#REF! | 双金属温度计 | 安徽天康 | 0-50℃ | --- | WSS-481-TH02H | --- | 1309S4578 | 2015.02
#REF! | 双金属温度计 | 安徽天康 | 0-50℃ | --- | WSS-481-TH02H | --- | 1309S4620 | 2015.02
#REF! | 双金属温度计 | 安徽天康 | 0-50℃ | --- | WSS-481-TH02H | --- | 1309S4597 | 2015.02
#REF! | 双金属温度计 | 安徽天康 | 0-50℃ | --- | WSS-481-TH02H | --- | 1309S4584 | 2015.02
#REF! | 双金属温度计 | 安徽天康 | 0-50℃ | --- | WSS-481-TH02H | --- | 1309S4619 | 2015.02
#REF! | 双金属温度计 | 安徽天康 | 0-50℃ | --- | WSS-481-TH02H | --- | 1309S4615 | 2015.02
#REF! | 双金属温度计 | 安徽天康 | 0-50℃ | --- | WSS-481-TH02H | --- | 1309S4611 | 2015.02
#REF! | 双金属温度计 | 安徽天康 | 0-50℃ | --- | WSS-481-TH02H | --- | 1309S4616 | 2015.02
#REF! | 双金属温度计 | 安徽天康 | 0-50℃ | --- | WSS-481-TH02H | --- | 1309S4604 | 2015.02
#REF! | 双金属温度计 | 安徽天康 | 0-50℃ | --- | WSS-481-TH02H | --- | 1309S4605 | 2015.02
#REF! | 双金属温度计 | 安徽天康 | 0-50℃ | --- | WSS-481-TH02H | --- | 1309S4596 | 2015.02
#REF! | 双金属温度计 | 安徽天康 | 0-50℃ | --- | WSS-481-TH02H | --- | 1309S4574 | 2015.02
#REF! | 双金属温度计 | 安徽天康 | 0-50℃ | --- | WSS-481-TH02H | --- | 1309S4609 | 2015.02
#REF! | 双金属温度计 | 安徽天康 | 0-50℃ | --- | WSS-481-TH02H | --- | 1309S4608 | 2015.02
#REF! | 双金属温度计 | 安徽天康 | 0-50℃ | --- | WSS-481-TH02H | --- | 1309S4585 | 2015.02
#REF! | 双金属温度计 | 安徽天康 | 0-50℃ | --- | WSS-481-TH02H | --- | 1309S4626 | 2015.02
#REF! | 双金属温度计 | 安徽天康 | 0-300℃ | --- | WSS-481-TH02H | --- | 1309S4610 | 2015.02
#REF! | 双金属温度计 | 安徽天康 | 0-50℃ | --- | WSS-481-TH02H | --- | 1309S4618 | 2015.02
#REF! | 双金属温度计 | 安徽天康 | 0-50℃ | --- | WSS-481-TH02H | --- | 1309S4622 | 2015.02
#REF! | 双金属温度计 | 安徽天康 | 0-50℃ | --- | WSS-481-TH02H | --- | 1309S4572 | 2015.02
#REF! | 双金属温度计 | 安徽天康 | 0-50℃ | --- | WSS-481-TH02H | --- | 1309S4583 | 2015.02
#REF! | 双金属温度计 | 安徽天康 | 0-50℃ | --- | WSS-481-TH02H | --- | 1309S4588 | 2015.02
#REF! | 双金属温度计 | 安徽天康 | 0-50℃ | --- | WSS-481-TH02H | --- | 1309S4582 | 2015.02
#REF! | 双金属温度计 | 安徽天康 | 0-50℃ | --- | WSS-481-TH02H | --- | 2111S8262 | 2022.1
#REF! | 双金属温度计 | 安徽天康 | 0-50℃ | --- | WSS-481-TH02H | --- | 1309S4576 | 2015.02
#REF! | 双金属温度计 | 安徽天康 | 0-50℃ | --- | WSS-481-TH02H | --- | 1309S4616 | 2015.02
#REF! | 双金属温度计 | 安徽天康 | 0-50℃ | --- | WSS-481-TH02H | --- | 1309S4621 | 2015.02
#REF! | 双金属温度计 | 安徽天康 | 0-50℃ | --- | WSS-481-TH02H | --- | 1309S4617 | 2015.02
#REF! | 双金属温度计 | 安徽天康 | 0-50℃ | --- | WSS-481-TH02H | --- | 1309S4636 | 2015.02
#REF! | 双金属温度计 | 安徽天康 | 0-100℃ | --- | WSS-481-TH02H | --- | 1309S4633 | 2015.02
#REF! | 双金属温度计 | 安徽天康 | 0-50℃ | --- | WSS-481-TH02H | --- | 1309S4613 | 2015.02
#REF! | 双金属温度计 | 安徽天康 | 0-50℃ | --- | WSS-481-TH02H | --- | 1309S4571 | 2015.02
#REF! | 双金属温度计 | 安徽天康 | 0-100℃ | --- | WSS-481-TH02H | --- | 1309S4635 | 2015.02
#REF! | 双金属温度计 | 安徽天康 | 0-100℃ | --- | WSS-481-TH02H | --- | 1309S4631 | 2015.02
#REF! | 双金属温度计 | 安徽天康 | 0-100℃ | --- | WSS-481-TH02H | --- | 1309S4634 | 2015.02
#REF! | 双金属温度计 | 安徽天康 | 0-100℃ | --- | WSS-481-TH02H | --- | 1309S4632 | 2015.02
#REF! | 双金属温度计 | 安徽天康 | 0-100℃ | --- | WSS-481-TH02H | --- | 1309S4630 | 2015.02
#REF! | 双金属温度计 | 安徽天康 | 0-50℃ | --- | WSS-481-TH02H | --- | 1309S4629 | 2015.02
#REF! | 双金属温度计 | 江苏江光 | 0～100℃ | --- |  | --- |  | 2015.02
#REF! | 双金属温度计 | 佳敏仪表有限公司 | 0-100℃ | --- |  | --- |  | 2015.02
#REF! | 双金属温度计 | 佳敏仪表有限公司 | 0-100℃ | --- |  | --- |  | 2015.02
#REF! | 双金属温度计 | 上海飞宇电器仪表有限公司 | 0-100℃ |  | WSS | --- | 14100371 | 2015.02
#REF! | 双金属温度计 | 上海飞宇电器仪表有限公司 | 0-100℃ |  | WSS | --- | 14010372 | 2015.02
#REF! | 双金属温度计 | 上海钟开 | 0-120℃ |  | WSS | --- | 13031108 | 2015.02
#REF! | PH计 | E+H | PH 0-14 | 0-14 | LIQUISYS-M PH/Redox |  | HB019827G00 | 2015.02
#REF! | PH计 | E+H | PH 0-14 | 0-14 | LIQUISYS-M PH/Redox |  | HB019A27G00 | 2021.1
#REF! | PH计 | KNICK | PH 0-14 | 0-14 | MS A405N |  | 9261032 | 2015.02
#REF! | PH计 | E+H | PH 0-14 | 0-14 | LIQUISYS-M PH/Redox |  | HB019B27G00 | 2015.02
#REF! | PH计 | KNICK | PH 0-14 | 0-14 | MS A405N |  |  | 2015.02
#REF! | PH计 | E+H | PH 0-14 | 0-14 | LIQUISYS-M PH/Redox CPM223-PR005 |  |  | 2015.02
#REF! | 污水PH计 | KNICK | PH 0-14 | 0-14 | MS A405N |  | 9261031 | 2019.1
| PH计 | 梅特勒托利多 | PH 0-15 | 0-15 | M300 |  |  | 2000.12
#REF! | 粉尘分析仪 | 石家庄东雅电子 | 0-100mg/m3 | 0-100mg/m3 | Ma Atex22 |  | 19061017 | 2015.02
#REF! | 粉尘分析仪 | 石家庄东雅电子 | 0-100mg/m3 | 0-100mg/m3 | Ma Atex22 |  | 19061016 | 2015.02
#REF! | 粉尘分析仪 | 石家庄东雅电子 | 0-100mg/m3 | 0-100mg/m3 | Ma Atex22 |  | 19061018 | 2015.02
#REF! | 粉尘分析仪 | 石家庄东雅电子 | 0-100mg/m3 | 0-100mg/m3 | Ma Atex22 |  | 19061015 | 2015.02
#REF! | 粉尘分析仪 | 石家庄东雅电子 | 0-100mg/m3 | 0-100mg/m3 | DTM-C2421 |  | 18032901 | 2015.02
#REF! | 粉尘分析仪 | 石家庄东雅电子 | 0-100mg/m3 | 0-100mg/m3 | Ma Atex22 |  | 1901010 | 2015.02
#REF! | 粉尘分析仪 | 石家庄东雅电子 | 0-100mg/m3 | 0-100mg/m3 | Ma Atex22 |  | 1901009 | 2015.02
| 粉尘分析仪 | 石家庄东雅电子 | 0-100mg/m3 | 0-100mg/m3 | Ma Atex22 |  | 18032905 | 2000.12
#REF! | 紫外线杀菌 | Aquafine | -100 | --- | TROJANUVLOGIC |  | THO1309061192 | 2015.02
#REF! | 露点仪 | CS Gmbh | -80-20℃ | --- | FA500 |  | 29174489 | 2015.02
#REF! | COD仪 | HACH | 0---1500mg/L | --- | COD max II |  | A14020C02800 | 2015.02
#REF! | 雨水COD仪 | 哈希 | 0---1500mg/L | --- | 哈希 MAX II |  | A18100C10236 | 2015.02
#REF! | 雨水COD仪-PH计 | 梅特勒 | 0-14 | --- | M-200 |  |  | 2015.02
#REF! | 在线氨氮分析仪 | HACH | 3- 80mg/l | --- | Amtax inter2C |  | 1805C081 | 2015.02
#REF! | 泡沫高度控制 | 上海精恒管道设备有限公司 | 免标定，现场可调 |  | JH-PN-K-P-B-D-1200 |  |  | 2015.02
#REF! | 溶氧分析仪 | E+H | 0-20mg/L | 0-20mg/L | LIQUISYS-M diss oxygen |  |  | 2015.02
#REF! | 溶氧分析仪 | E+H | 0-20mg/L | 0-20mg/L | LIQUISYS-M diss oxygen |  |  | 2015.02
#REF! | 电导率仪 | 栗田工业株式会社 |  |  | 型号S-9810NP |  |  | 2015.02
#REF! | 乳化剂预混罐 EMULSIFIER PREMIX VESSEL | 赛多利斯北京 | 625 | --- | MIS1C-W-A9-L8-Y2 | --- | 29198105 | 2015.02
#REF! | 二氧化钛罐 TITANIUM DIOXIDE VESSEL | 赛多利斯北京 | 750 | --- | MIS1C-W-A9-L8-Y2 | --- | 29198106 | 2015.02
#REF! | 有机物预混罐 ORGANIC PREMIX VESSEL | 赛多利斯北京 | 2500 | --- | MIS1C-W-A9-L8-Y2 | --- | 29198110 | 2015.02
#REF! | CS配制罐 CS FORMULATION VESSEL | 赛多利斯北京 | 5000 | --- | MIS1C-W-A9-L8-Y2 | --- | 29198111 | 2015.02
#REF! | R5010罗带混合机 | 赛多利斯北京 | 800 | --- | MIS1C-W-A9-L8-Y2 | --- | 31398015 | 2015.02
#REF! | R5030罗带混合机 | 赛多利斯北京 | 800 | --- | MIS1C-W-A9-L8-Y2 | --- | 29198113 | 2015.02
#REF! | R5070罗带混合机 | 赛多利斯北京 | 800 | --- | MIS1C-W-A9-L8-Y2 | --- | 29198114 | 2015.02
#REF! | R5080罗带混合机 | 赛多利斯北京 | 800 | --- | MIS1C-W-A9-L8-Y2 | --- | 29198107 | 2015.02
#REF! | R1010S50 | 梅特勒 托利多Toledo | 100 KG | --- | XK3141(IND331) | --- | B350091342 | 2015.02
#REF! | R1010S50 | 梅特勒 托利多Toledo | 200 KG | --- | XK3141(IND331) | --- | B350091343 | 2015.02
#REF! | R2010S50 | 梅特勒 托利多Toledo | 200 KG | --- | XK3141(IND331) | --- | B350091345 | 2015.02
#REF! | R2010S50 | 梅特勒 托利多Toledo | 200 KG | --- | XK3141(IND331) | --- | B350091344 | 2015.02
#REF! | PSI 投料缓冲罐 | 梅特勒 托利多Toledo | 2000 | --- | XK3141(IND331) | --- | B412412462 | 2015.02
#REF! | 失重给料秤 | K TRON SWITZERLAND | 200 | --- | LWF D5 | --- | 1306788/M-260580 | 2015.02
#REF! | 失重给料秤 | K TRON SWITZERLAND | 200 | --- | LWF D5 | --- | 1306788/M-260550 | 2015.02
#REF! | 威泽尔投料 | 梅特勒 托利多Toledo | --- | --- | IND560 | --- |  | 2015.02
#REF! | 2#加料称 | 赛多利斯 Sartorius | 10-2000 KG | --- | MW2000 MW1S4C-2000RR-L-S-A9-L8 | --- | 29198123 | 2015.02
#REF! | 加料称 | 赛多利斯 Sartorius | 10-2000 KG | --- | MW2000 MW1S4C-2000RR-L-S-A9-L8-Y2 | --- | 29198124 | 2015.02
#REF! | 加料称 | 赛多利斯 Sartorius | 10-2000 KG | --- | PR5610 CICX-2000 C1CX1S4-2000RR-L-S | --- | 29301135 | 2015.02
#REF! | 分包称 | 赛多利斯 Sartorius | 2-300 KG | --- | C1CX1S4-300LL-L-SL | --- | 31798194 | 2015.02
#REF! | 分包称 | 赛多利斯 Sartorius | 2-300 KG | --- | C1CX1S4-300LL-L-SL | --- | 31798193 | 2015.02
#REF! | ETP 分包称 | 赛多利斯 Sartorius | 2-300 KG | --- | MW1S4C-300LL-L-S | --- | 31798156 | 2015.02
#REF! | 加料称 | 赛多利斯 Sartorius | 1500 | --- | MW1S4C-1500RR-L-S-A9-L8-Y2 | --- | 32260113 | 2015.02
#REF! | 加料称 | 赛多利斯 Sartorius | 2000 | --- | MW1S4C-2000RR-L-S-A9-L8-Y2 | --- | 29198125 | 2015.02
#REF! | 分包称 | 赛多利斯 Sartorius | 2-300 KG | --- | C1CX1S4-300LL-L-SL | --- | 31798192 | 2015.02
#REF! | 加料称 | 赛多利斯 Sartorius | 10-1500 KG | --- | MIS -1500 MW1S4C-1500RR-L-S-A9-L8 | --- | 31398134 | 2015.02
#REF! | 加料称 | 梅特勒-托利多 | 300kg | --- | SCS-0.6 | --- | B151572216 | 2000.12
#REF! | 加料称 | 梅特勒-托利多 | 300kg |  |  |  |  | 2000.12
#REF! | 平台称 | 梅特勒-托利多 | 1000kg | --- | XK3122(JAGUAR) | --- | AJY10834 | 2000.12
#REF! | 加料称 | 梅特勒-托利多 | 1000kg | --- | XK3123(PANTHER) | --- | CBY02411 | 2000.12
#REF! | 平台称 | 梅特勒-托利多 | 300kg | --- | XK3122(JAGUAR) | --- | AJY10835 | 2000.12
#REF! | 移动秤 | 上海旭日 | 50Kg | --- | TCS-A | --- |  | 2015.02
#REF! | 平台秤 | 赛多利斯 | 1500Kg |  | IW2-1500 | --- | 34060135 | 2015.02
#REF! | 平台秤 | 梅特勒-托利多 | 1000kg | --- | SCS-1 | --- | B502467291 | 2015.02
#REF! | 平台秤 | 赛多利斯 Sartorius | 10-2000KG | --- | MW1S4C-2000NN-L-S-Y2 | --- | 31798157 | 2015.02
#REF! | 电子平台秤（III） | 常州利朗电器有限公司 | 20~2000Kg | --- | SCS-2 | --- | 1121020629 | 2021.1
#REF! | 液体灌装秤 | 梅特勒托利多 | 0-1.2T | --- | YCS-300U | --- | L007-6AR | 2015.02
#REF! | 液体灌装秤 | 梅特勒托利多 | 0-1.2T | --- | YCS-300H | --- | L010-6AR | 2015.02
#REF! | 液体灌装秤 | 梅特勒托利多 | 0-1.2T | --- | YCS-300U | --- | L005-6AR | 2015.02
#REF! | 液体灌装秤 | 梅特勒托利多 | 0-1.2T | --- | YCS-300U | --- | L006-6AR | 2015.02
#REF! | 液体灌装秤 | 梅特勒托利多 | 0-1.2T | --- | YCS 300H-UM-II | --- | L011-6AR | 2015.02
#REF! | 液体灌装秤 | 梅特勒托利多 | 0-1.2T | --- | YCS 300H-UM-II | --- | L009---6AR | 2015.02
#REF! | 抑爆系统 | BS&B |  | 传感器压力设定S1/S2/S3 PR1:15/11/15 AUX1:15/11/15 AUX2:15/11/15 |  |  |  | 2015.02
#REF! | 抑爆系统 | BS&B |  | 传感器压力设定S1/S2/S3 15/11/15 |  |  |  | 2015.02
#REF! | 抑爆系统 | BS&B |  | 传感器压力设定S1/S2/S3 PR1:15/11/15 AUX1:15/11/15 AUX2:15/11/15 |  |  |  | 2015.02
#REF! | 抑爆系统 | BS&B |  | 传感器压力设定S1/S2/S3 15/11/15 |  |  |  | 2015.02
#REF! | TDI探头 | 杭州聚光 | 0-20PPM |  | 光离子侦测器 | GT-1040PID |  | 2021.1
#REF! | TDI探头 | 杭州聚光 | 0-20PPM |  | 光离子侦测器 | GT-1040PID |  | 2015.02
#REF! | TDI探头 | 杭州聚光 | 0-20PPM |  | 光离子侦测器 | GT-1040PID |  | 2015.02
#REF! | TDI探头 | 杭州聚光 | 0-20PPM |  | 光离子侦测器 | GT-1040PID |  | 2015.02
#REF! | TDI探头 | 杭州聚光 | 0-20PPM |  | 光离子侦测器 | GT-1040PID |  | 2015.02
#REF! | TDI探头 | 杭州聚光 | 0-20PPM |  | 光离子侦测器 | GT-1040PID |  | 2015.02
#REF! | TDI探头 | 杭州聚光 | 0-20PPM |  | 光离子侦测器 | GT-1040PID |  | 2015.02
#REF! | TDI探头 | 杭州聚光 | 0-20PPM |  | 光离子侦测器 | GT-1040PID |  | 2015.02
#REF! | TDI探头 | 杭州聚光 | 0-20PPM |  | 光离子侦测器 | GT-1040PID |  | 2015.02
#REF! | TDI探头 | 杭州聚光 | 0-20PPM |  | 光离子侦测器 | GT-1040PID |  | 2015.02
#REF! | TDI探头 | 杭州聚光 | 0-20PPM |  | 光离子侦测器 | GT-1040PID |  | 2015.02
#REF! | 氨气探头 | 杭州聚光 | 0-75PPM |  | GS-2460DP | TX-3350EXP-E-D |  | 2015.02
#REF! | 氨气探头 | 杭州聚光 | 0-75PPM |  | GS-2460DP | TX-3350EXP-E-D |  | 2021.1
#REF! | 氨气探头 | 杭州聚光 | 0-75PPM |  | GS-2460DP | TX-3350EXP-E-D |  | 2015.02
#REF! | 氨气探头 | 杭州聚光 | 0-75PPM |  | GS-2460DP | TX-3350EXP-E-D |  | 2015.02
#REF! | 氨气探头 | 杭州聚光 | 0-75PPM |  | GS-2460DP | TX-3350EXP-E-D |  | 2021.1
#REF! | 氨气探头 | 杭州聚光 | 0-75PPM |  | GS-2460DP | TX-3350EXP-E-D |  | 2015.02
#REF! | 可燃气体探头 | 杭州聚光 | 0-100%LEL |  | K2-101 | GT1031-TF |  | 2015.02
#REF! | 可燃气体探头 | 杭州聚光 | 0-100%LEL |  | K2-101 | GT1031-TF |  | 2015.02
#REF! | 可燃气体探头 | 杭州聚光 | 0-100%LEL |  | K2-101 | GT1031-TF |  | 2015.02
#REF! | 可燃气体探头 | 杭州聚光 | 0-100%LEL |  | K2-101 | GT1031-TF |  | 2015.02
#REF! | 可燃气体探头 | 杭州聚光 | 0-100%LEL |  | K2-101 | GT1031-TF |  | 2015.02
#REF! | 可燃气体探头 | 杭州聚光 | 0-100%LEL |  | K2-101 | GT1031-TF |  | 2015.02
#REF! | 可燃气体探头 | 杭州聚光 | 0-100%LEL |  | K2-101 | GT1031-TF |  | 2015.02
#REF! | 可燃气体探头 | 杭州聚光 | 0-100%LEL |  | K2-101 | GT1031-TF |  | 2015.02
#REF! | 可燃气体探头 | 杭州聚光 | 0-100%LEL |  | K2-101 | GT1031-TF |  | 2015.02
#REF! | 可燃气体探头 | 杭州聚光 | 0-100%LEL |  | K2-101 | GT1031-TF |  | 2015.02
#REF! | 可燃气体探头 | 杭州聚光 | 0-100%LEL |  | K2-101 | GT1031-TF |  | 2015.02
#REF! | 可燃气体探头 | 杭州聚光 | 0-100%LEL |  | K2-101 | GT1031-TF |  | 2015.02
#REF! | 可燃气体探头 | 杭州聚光 | 0-100%LEL |  | K2-101 | GT1031-TF |  | 2021.1
#REF! | 可燃气体探头 | 杭州聚光 | 0-100%LEL |  | K2-101 | GT1031-TF |  | 2021.1
#REF! | 可燃气体探头 | 杭州聚光 | 0-100%LEL |  | K2-101 | GT1031-TF |  | 2021.1
#REF! | 可燃气体探头 | 杭州聚光 | 0-100%LEL |  | K2-101 | GT1031-TF |  | 2021.1
#REF! | 可燃气体探头 | 杭州聚光 | 0-100%LEL |  | K2-101 | GT1031-TF |  | 2021.1
#REF! | 可燃气体探头 | 杭州聚光 | 0-100%LEL |  | K2-101 | GT1031-TF |  | 2021.1
#REF! | 可燃气体探头 | 杭州聚光 | 0-100%LEL |  | K2-101 | GT1031-TF |  | 2021.1
#REF! | 可燃气体探头 | 杭州聚光 | 0-100%LEL |  | K2-101 | GT1031-TF |  | 2015.02
#REF! | 可燃气体探头 | 杭州聚光 | 0-100%LEL |  | K2-101 | GT1031-TF |  | 2021.1
#REF! | 可燃气体探头 | 杭州聚光 | 0-100%LEL |  | K2-101 | GT1031-TF |  | 2015.02
#REF! | 可燃气体探头 | 杭州聚光 | 0-100%LEL |  | K2-101 | GT1031-TF |  | 2021.1
#REF! | 可燃气体探头 | 杭州聚光 | 0-100%LEL |  | K2-101 | GT1031-TF |  | 2021.1
#REF! | 可燃气体探头 | 杭州聚光 | 0-100%LEL |  | K2-101 | GT1031-TF |  | 2021.1
#REF! | 可燃气体探头 | 杭州聚光 | 0-25% |  | CY40 | GT-1020-DF |  | 2015.02
#REF! | 可燃气体探头 | 杭州聚光 | 0-25% |  | CY40 | GT-1020-DF |  | 2019.1
#REF! | 可燃气体探头 | 杭州聚光 | 0-25% |  | CY40 | GT-1020-DF |  | 2015.02
#REF! | 可燃气体探头 | 杭州聚光 | 0-25% |  | CY40 | GT-1020-DF |  | 2015.02
#REF! | 可燃气体探头 | 杭州聚光 | 0-25% |  | CY40 | 艾依科技AG210 |  | 2021.1
#REF! | 可燃气体探头 | 杭州聚光 | 0-100%LEL |  | K2-101 | GT1031-TF |  | 2000.12
#REF! | 可燃气体探头 | 杭州聚光 | 0-100%LEL |  | K2-101 | GT1031-TF |  | 2000.12
#REF! | 一体化温度变送器 | 上海浦光仪表 | 0～100℃ | --- | WZP3-24S13120 | --- | 9407002 | 2000.12
#REF! | 一体化温度变送器 | 上海浦光仪表 | 0～100℃ | --- | WZP3-24S13120 | --- | 9407001 | 2000.12
#REF! | 差压变送器 | YOKOGAWA | -2----+2 kpa | -2----+2 kpa | EJA-110E-JMS4J-917EB/NF21 |  | 90X916937 | 2021.1
#REF! | 差压变送器 | YOKOGAWA | -2----+2 kpa | -2----+2 kpa | EJA-110E-JMS4J-917EB/NF21 |  | 90X916936 | 2021.1
#REF! | 差压变送器 | YOKOGAWA | -2----+2 kpa | -2----+2 kpa | EJA-110E-JMS4J-917EB/NF21 |  | 90X916940 | 2021.1
#REF! | 差压变送器 | YOKOGAWA | -2----+2 kpa | -2----+2 kpa | EJA-110E-JMS4J-917EB/NF21 |  | 90X916939 | 2021.1
#REF! | 差压变送器 | YOKOGAWA | -8----0 kpa | -8----0 kpa | EJA-110E-JMS4J-917EB/NF21 |  | 90X916938 | 2021.1
#REF! | 差压变送器 | YOKOGAWA | -2----+2 kpa | -2----+2 kpa | EJA-530E-JAS4N-017EL/NF21 |  | 90X916942 | 2021.1
#REF! | 差压变送器 | YOKOGAWA | -2----+2 kpa | -2----+2 kpa | EJA-110E-JMS4J-917EB/NF21 |  | 90X916941 | 2021.1
#REF! | 流量计 |  | 0-20m3/h |  |  |  |  | 2000.12
#REF! | 压力表 | 杭州富阳四方仪表厂 | 0-2.5Mpa |  |  |  |  | 2015.02
#REF! | 压力表 | 杭州富阳四方仪表厂 | 0-0.6Mpa |  |  |  |  | 2015.02
#REF! | 压力表 | 杭州富阳四方仪表厂 | 0-4Mpa |  |  |  |  | 2015.02
#REF! | 压力变送器 | 福州福光百特自动化设备有限公司 | 0-2.5Mpa |  | FB3351TG12SRM3HZ |  |  | 2015.02
#REF! | 压力变送器 | 福州福光百特自动化设备有限公司 | 0-0.6Mpa |  | FB3351TG1１SRM3HZ |  |  | 2015.02
#REF! | 双金属温度计 | 杭州春江仪表有限公司 | 0-500℃ |  |  | WSS-511 |  | 2015.02
#REF! | 双金属温度计 | 杭州春江仪表有限公司 | 0-300℃ |  |  | WSS-511 |  | 2015.02
#REF! | 热电阻 | 杭州富阳久盛仪表工贸有限公司 |  |  |  | WZP-230 |  | 2015.02
#REF! | 热电阻 | 杭州富阳久盛仪表工贸有限公司 |  |  |  | WZP-230 |  | 2015.02
#REF! | 热电阻 | 上海自动化仪表三厂 |  |  |  | WZPK-230 |  | 2015.02
#REF! | 涡街流量传感器 | 南通流量计厂 | 50~500m3/h |  |  |  |  | 2015.02
Note on H61: Chen Yijun CNNA: 2021/10/21因零点漂移报警更换
Note on B569: Miao Xu CNNA: NO,GYJ161009X Exd IIC T6Gb Ex Td A20 IP67 T80℃ Tamb:-40 TO +60℃
Note on B580: Syngenta: 需要择机更换 20180209 已经更换2021/5/20
Note on H710: CHEN Chunfeng CNNA: 原序列号19061016
Note on H711: CHEN Chunfeng CNNA: 原序列号19061018 2021.5.23更换
Note on H713: CHEN Chunfeng CNNA: 原序列号1792534 2021.5.23更换

## 控制阀 (2)
序号 | 设备名称 | 阀门品牌 | 阀门型号 | 电磁阀型号 | 过滤减压阀型号 | 投用日期
1 | 球阀 | 中山铁王 | KV-L3F-C | - | - | 2015.02
2 | 球阀 | 中山铁王 | KV-L3F-C | - | - | 2015.02
3 | 球阀 | 中山铁王 | KV-L3F-C | 9730000.3050.0240 | CFR300-08-1 | 2015.02
4 | 球阀 | 中山铁王 | KV-L3F-C | 9730000.3050.0240 | CFR300-08-1 | 2015.02
5 | 球阀 | 中山铁王 | KV-L3F-C | 9730000.3050.0240 | CFR300-08-1 | 2015.02
6 | 球阀 | 中山铁王 | KV-L3F-C | 9730000.3050.0240 | CFR300-08-1 | 2015.02
7 | 球阀 | 中山铁王 | KV-L3F-C | 9730000.3050.0240 | CFR300-08-1 | 2015.02
8 | 球阀 | 中山铁王 | KV-L3F-C | 9730000.3050.0240 | CFR300-08-1 | 2015.02
9 | 球阀 | 中山铁王 | KV-L3F-C | 9730000.3050.0240 | CFR300-08-1 | 2015.02
10 | 球阀 | 中山铁王 | KV-L3F-C | 9730000.3050.0240 | CFR300-08-1 | 2015.02
11 | 球阀 | 中山铁王 | KV-L3F-C | 9730000.3050.0240 | CFR300-08-1 | 2015.02
12 | 球阀 | 中山铁王 | KV-L3F-C | 9730000.3050.0240 | CFR300-08-1 | 2015.02
13 | 球阀 | 中山铁王 | KV-L3F-C | 9730000.3050.0240 | CFR300-08-1 | 2015.02
14 | 球阀 | 中山铁王 | KV-L3F-C | 9730000.3050.0240 | CFR300-08-1 | 2015.02
15 | 球阀 | 中山铁王 | KV-L3F-C | 9730000.3050.0240 | CFR300-08-1 | 2015.02
16 | 球阀 | 中山铁王 | KV-L3F-C | 9730000.3050.0240 | CFR300-08-1 | 2015.02
17 | 球阀 | 中山铁王 | KV-L3F-C | 9730000.3050.0240 | CFR300-08-1 | 2015.02
18 | 球阀 | 中山铁王 | KV-L3F-C | 9730000.3050.0240 | CFR300-08-1 | 2015.02
19 | 球阀 | 中山铁王 | KV-L3F-C | 9730000.3050.0240 | CFR300-08-1 | 2015.02
20 | 球阀 | 中山铁王 | KV-L3F-C | 9730000.3050.0240 | CFR300-08-1 | 2015.02
21 | 球阀 | 中山铁王 | KV-L3F-C | 9730000.3050.0240 | CFR300-08-1 | 2015.02
22 | 球阀 | 中山铁王 | KV-L3F-C | 9730000.3050.0240 | CFR300-08-1 | 2015.02
23 | 球阀 | 中山铁王 | KV-L3F-C | 9730000.3050.0240 | CFR300-08-1 | 2015.02
24 | 球阀 | 中山铁王 | KV-L3F-C | 9730000.3050.0240 | CFR300-08-1 | 2015.02
25 | 球阀 | 中山铁王 | KV-L3F-C | 9730000.3050.0240 | CFR300-08-1 | 2015.02
26 | 球阀 | 中山铁王 | KV-L3F-C | 9730000.3050.0240 | CFR300-08-1 | 2015.02
27 | 球阀 | 中山铁王 | KV-L3F-C | 9730000.3050.0240 | CFR300-08-1 | 2015.02
28 | 球阀 | 中山铁王 | KV-L3F-C-F | 9730000.3050.0240 | CFR300-08-1 | 2015.02
29 | 球阀 | 中山铁王 | KV-L3F-C-F | 9730000.3050.0240 | CFR300-08-1 | 2015.02
30 | 球阀 | 中山铁王 | KV-L3F-C | 2636047.4610.0240 | CFR300-08-1 | 2015.02
31 | 球阀 | 中山铁王 | KV-L3F-C-F | 2636047.4610.0240 | CFR300-08-1 | 2015.02
32 | 球阀 | 中山铁王 | KV-L3F-C-F | 9730000.3050.0240 | CFR300-08-1 | 2015.02
33 | 球阀 | 中山铁王 | KV-L3F-C-F | 9730000.3050.0240 | CFR300-08-1 | 2015.02
34 | 球阀 | 中山铁王 | KV-L3F-C-F | 2636047.4610.0240 | CFR300-08-1 | 2015.02
35 | 球阀 | 中山铁王 | KV-L3F-C | 2636047.4610.0240 | CFR300-08-1 | 2015.02
36 | 球阀 | 中山铁王 | KV-L3F-C-F | 2636047.4610.0240 | CFR300-08-1 | 2015.02
37 | 球阀 | 中山铁王 | KV-L3F-C | 2636047.4610.0240 | CFR300-08-1 | 2015.02
38 | 球阀 | 中山铁王 | KV-L3F-C | 2636047.4610.0240 | CFR300-08-1 | 2015.02
39 | 球阀 | 中山铁王 | KV-L3F-C | 2636047.4610.0240 | CFR300-08-1 | 2015.02
40 | 球阀 | 中山铁王 | KV-L3F-C-F | 2636047.4610.0240 | CFR300-08-1 | 2015.02
41 | 球阀 | 中山铁王 | KV-L3F-C-F | 2636047.4610.0240 | CFR300-08-1 | 2015.02
42 | 球阀 | 中山铁王 | KV-L3F-C-F | 2636047.4610.0240 | CFR300-08-1 | 2015.02
43 | 球阀 | 中山铁王 | KV-L3F-C-F | 9730000.3050.0240 | CFR300-08-1 | 2015.02
44 | 球阀 | 中山铁王 | KV-L3F-C | 2636047.4610.0240 | CFR300-08-1 | 2015.02
45 | 球阀 | 中山铁王 | KV-L3F-C | 2636047.4610.0240 | CFR300-08-1 | 2015.02
46 | 球阀 | 中山铁王 | KV-L3F-C-F | 2636047.4610.0240 | CFR300-08-1 | 2015.02
47 | 球阀 | 中山铁王 | KV-L3F-C-F | 9730000.3050.0240 | CFR300-08-1 | 2015.02
48 | 球阀 | 中山铁王 | KV-L3F-C | 9730000.3050.0240 | CFR300-08-1 | 2015.02
49 | 球阀 | 中山铁王 | KV-L3F-C-F | 9730000.3050.0240 | CFR300-08-1 | 2015.02
50 | 球阀 | 中山铁王 | KV-L3F-C-F | 9730000.3050.0240 | CFR300-08-1 | 2015.02
51 | 球阀 | 中山铁王 | KV-L3F-C | 9730000.3050.0240 | CFR300-08-1 | 2015.02
52 | 球阀 | 中山铁王 | KNA/P | 2636047.4610.0240 | CFR300-08-1 | 2015.02
53 | 球阀 | 中山铁王 | KNA/P | 9730000.3050.0240 | CFR300-08-1 | 2015.02
54 | 球阀 | 中山铁王 | KV-L3F-C-F | 2636047.4610.0240 | CFR300-08-1 | 2015.02
55 | 球阀 | 中山铁王 | KV-L3F-C-F | 2636047.4610.0240 | CFR300-08-1 | 2015.02
56 | 球阀 | 中山铁王 | KV-L3F-C | 2636047.4210.0240 | CFR300-08-1 | 2015.02
57 | 球阀 | 中山铁王 | KV-L3F-C | 2636047.4210.0240 | CFR300-08-1 | 2015.02
58 | 球阀 | 中山铁王 | KV-L3F-C | 2636047.4210.0240 | CFR300-08-1 | 2015.02
59 | 球阀 | 中山铁王 | KV-L3F-C | 2636047.4210.0240 | CFR300-08-1 | 2015.02
60 | 球阀 | 中山铁王 | KV-L3F-C | 2636047.4210.0240 | CFR300-08-1 | 2015.02
61 | 球阀 | 中山铁王 | KV-L3F-C | 9730000.3050.0240 | CFR300-08-1 | 2015.02
62 | 球阀 | 中山铁王 | KV-L3F-C | 9730000.3050.0240 | CFR300-08-1 | 2015.02
63 | 球阀 | 中山铁王 | KV-L3F-C | 9730000.3050.0240 | CFR300-08-1 | 2015.02
64 | 球阀 | 中山铁王 | KV-L3F-C | 9730000.3050.0240 | CFR300-08-1 | 2015.02
65 | 球阀 | 中山铁王 | KV-L3F-C | 2636047.4210.0240 | CFR300-08-1 | 2015.02
66 | 球阀 | 中山铁王 | KV-L3F-C | 2636047.4210.0240 | CFR300-08-1 | 2015.02
67 | 球阀 | 中山铁王 | KV-L3F-C | 9730000.3050.0240 | CFR300-08-1 | 2015.02
68 | 球阀 | 中山铁王 | KV-L3F-C | 9730000.3050.0240 | CFR300-08-1 | 2015.02
69 | 球阀 | 中山铁王 | KV-L3F-C | 9730000.3050.0240 | CFR300-08-1 | 2015.02
70 | 球阀 | 中山铁王 | KV-L3F-C | 2636047.4610.0240 | CFR300-08-1 | 2015.02
71 | 球阀 | 中山铁王 | KV-L3F-C | 2636047.4610.0240 | CFR300-08-1 | 2015.02
72 | 球阀 | 中山铁王 | KV-L3F-C | 2636047.4610.0240 | CFR300-08-1 | 2015.02
73 | 球阀 | 中山铁王 | KV-L3F-C | 2636047.4610.0240 | CFR300-08-1 | 2015.02
74 | 球阀 | 中山铁王 | KV-L3F-C | 9730000.3050.0240 | CFR300-08-1 | 2015.02
75 | 球阀 | 中山铁王 | KV-L3F-C | 9730000.3050.0240 | CFR300-08-1 | 2015.02
76 | 球阀 | 中山铁王 | KV-L3F-C | 2636047.4610.0240 | CFR300-08-1 | 2015.02
77 | 球阀 | 中山铁王 | KV-L3F-C | - | - | 2015.02
78 | 球阀 | 中山铁王 | KV-L3F-C | 9730000.3050.0240 | CFR300-08-1 | 2015.02
79 | 球阀 | 中山铁王 | KV-L3F-C | - | - | 2015.02
80 | 球阀 | 中山铁王 | KV-L3F-C | 9730000.3050.0240 | CFR300-08-1 | 2015.02
81 | 球阀 | 中山铁王 | KV-L3F-C | 9730000.3050.0240 | CFR300-08-1 | 2015.02
82 | 球阀 | 中山铁王 | KV-L3F-C | 9730000.3050.0240 | CFR300-08-1 | 2015.02
83 | 球阀 | 中山铁王 | KV-L3F-C | 9730000.3050.0240 | CFR300-08-1 | 2015.02
84 | 球阀 | 中山铁王 | KV-L3F-C | 9730000.3050.0240 | CFR300-08-1 | 2015.02
85 | 球阀 | 中山铁王 | KV-L3F-C | 9730000.3050.0240 | CFR300-08-1 | 2015.02
86 | 球阀 | 中山铁王 | KV-L3F-C | 9730000.3050.0240 | CFR300-08-1 | 2015.02
87 | 球阀 | 中山铁王 | KV-L3F-C | 9730000.3050.0240 | CFR300-08-1 | 2015.02
88 | 球阀 | 中山铁王 | KV-L3F-C | 9730000.3050.0240 | CFR300-08-1 | 2015.02
89 | 球阀 | 中山铁王 | KV-L3F-C | 9730000.3050.0240 | CFR300-08-1 | 2015.02
90 | 球阀 | 中山铁王 | KV-L3F-C | 9730000.3050.0240 | CFR300-08-1 | 2015.02
91 | 球阀 | 中山铁王 | KV-L3F-C | 9730000.3050.0240 | CFR300-08-1 | 2015.02
92 | 球阀 | 中山铁王 | KV-L3F-C | 9730000.3050.0240 | CFR300-08-1 | 2015.02
93 | 球阀 | 中山铁王 | KV-L3F-C | 9730000.3050.0240 | CFR300-08-1 | 2015.02
94 | 球阀 | 中山铁王 | KV-L3F-C | 9730000.3050.0240 | CFR300-08-1 | 2015.02
95 | 球阀 | 中山铁王 | KV-L3F-C | 9730000.3050.0240 | CFR300-08-1 | 2015.02
96 | 球阀 | 中山铁王 | KV-L3F-C | 9730000.3050.0240 | CFR300-08-1 | 2015.02
97 | 球阀 | 中山铁王 | KV-L3F-C | 9730000.3050.0240 | CFR300-08-1 | 2015.02
98 | 球阀 | 中山铁王 | KV-L3F-C | 9730000.3050.0240 | CFR300-08-1 | 2015.02
99 | 球阀 | 中山铁王 | KV-L3F-C | 9730000.3050.0240 | CFR300-08-1 | 2015.02
100 | 球阀 | 中山铁王 | KV-L3F-C | 9730000.3050.0240 | CFR300-08-1 | 2015.02
101 | 球阀 | 中山铁王 | KV-L3F-C | 9730000.3050.0240 | CFR300-08-1 | 2015.02
102 | 球阀 | 中山铁王 | KV-L3F-C | 9730000.3050.0240 | CFR300-08-1 | 2015.02
103 | 球阀 | 中山铁王 | KV-L3F-C | 9730000.3050.0240 | CFR300-08-1 | 2015.02
104 | 球阀 | 中山铁王 | KV-L3F-C | 9730000.3050.0240 | CFR300-08-1 | 2015.02
105 | 球阀 | 中山铁王 | KV-L3F-C | 9730000.3050.0240 | CFR300-08-1 | 2015.02
106 | 球阀 | 中山铁王 | KV-L3F-C | 9730000.3050.0240 | CFR300-08-1 | 2015.02
107 | 球阀 | 中山铁王 | KV-L3F-C | 9730000.3050.0240 | CFR300-08-1 | 2015.02
108 | 球阀 | 中山铁王 | KV-L3F-C | 9730000.3050.0240 | CFR300-08-1 | 2015.02
109 | 球阀 | 中山铁王 | KV-L3F-C | 9730000.3050.0240 | CFR300-08-1 | 2015.02
110 | 球阀 | 中山铁王 | KV-L3F-C | 2636047.4210.0240 | CFR300-08-1 | 2015.02
111 | 球阀 | 中山铁王 | KV-L3F-C | 2636047.4210.0240 | CFR300-08-1 | 2015.02
112 | 球阀 | 中山铁王 | KV-L3F-C | 2636047.4210.0240 | CFR300-08-1 | 2015.02
113 | 球阀 | 中山铁王 | KV-L3F-C | 2636047.4210.0240 | CFR300-08-1 | 2015.02
114 | 球阀 | 中山铁王 | KV-L3F-C | 2636047.4210.0240 | CFR300-08-1 | 2015.02
115 | 球阀 | 中山铁王 | KV-L3F-C | 9730000.3050.0240 | CFR300-08-1 | 2015.02
116 | 球阀 | 中山铁王 | KV-L3F-C | 9730000.3050.0240 | CFR300-08-1 | 2015.02
117 | 球阀 | 中山铁王 | KV-L3F-C | 2636047.4210.0240 | CFR300-08-1 | 2015.02
118 | 球阀 | 中山铁王 | KV-L3F-C | 2636047.4210.0240 | CFR300-08-1 | 2015.02
119 | 球阀 | 中山铁王 | KV-L3F-C | 9730000.3050.0240 | CFR300-08-1 | 2015.02
120 | 球阀 | 中山铁王 | KV-L3F-C | 9730000.3050.0240 | CFR300-08-1 | 2015.02
121 | 球阀 | 中山铁王 | KV-L3F-C | 9730000.3050.0240 | CFR300-08-1 | 2015.02
122 | 球阀 | 中山铁王 | KV-L3F-C | 9730000.3050.0240 | CFR300-08-1 | 2015.02
123 | 球阀 | 中山铁王 | KV-L3F-C | 9730000.3050.0240 | CFR300-08-1 | 2015.02
124 | 球阀 | 中山铁王 | KV-L3F-C | 9730000.3050.0240 | CFR300-08-1 | 2015.02
125 | 球阀 | 中山铁王 | KV-L3F-C | 9730000.3050.0240 | CFR300-08-1 | 2015.02
126 | 球阀 | 中山铁王 | KV-L3F-C | 9730000.3050.0240 | CFR300-08-1 | 2015.02
127 | 球阀 | 中山铁王 | KV-L3F-C | 9730000.3050.0240 | CFR300-08-1 | 2015.02
128 | 球阀 | 中山铁王 | KV-L3F-C | 9730000.3050.0240 | CFR300-08-1 | 2015.02
129 | 球阀 | 中山铁王 | KV-L3F-C | 9730000.3050.0240 | CFR300-08-1 | 2015.02
130 | 球阀 | 中山铁王 | KV-L3F-C | 9730000.3050.0240 | CFR300-08-1 | 2015.02
131 | 球阀 | 中山铁王 | KV-L3F-C | 9730000.3050.0240 | CFR300-08-1 | 2015.02
132 | 球阀 | 中山铁王 | KV-L3F-C | 9730000.3050.0240 | CFR300-08-1 | 2015.02
133 | 球阀 | 中山铁王 | KV-L3F-C | 9730000.3050.0240 | CFR300-08-1 | 2015.02
134 | 球阀 | 中山铁王 | KV-L3F-C | 9730000.3050.0240 | CFR300-08-1 | 2015.02
135 | 球阀 | 中山铁王 | KV-L3F-C | 9730000.3050.0240 | CFR300-08-1 | 2015.02
136 | 球阀 | 中山铁王 | KV-L3F-C | 9730000.3050.0240 | CFR300-08-1 | 2015.02
137 | 球阀 | 中山铁王 | KV-L3F-C | 9730000.3050.0240 | CFR300-08-1 | 2015.02
138 | 球阀 | 中山铁王 | KV-L3F-C | 9730000.3050.0240 | CFR300-08-1 | 2015.02
139 | 球阀 | 中山铁王 | KV-L3F-C | 9730000.3050.0240 | CFR300-08-1 | 2015.02
140 | 球阀 | 中山铁王 | KV-L3F-C | 9730000.3050.0240 | CFR300-08-1 | 2015.02
141 | 球阀 | 中山铁王 | KV-L3F-C | 9730000.3050.0240 | CFR300-08-1 | 2015.02
142 | 球阀 | 中山铁王 | KV-L3F-C | 9730000.3050.0240 | CFR300-08-1 | 2015.02
143 | 球阀 | 中山铁王 | KV-L3F-C | 9730000.3050.0240 | CFR300-08-1 | 2015.02
144 | 球阀 | 中山铁王 | KV-L3F-C | 2636047.4210.0240 | CFR300-08-1 | 2015.02
145 | 球阀 | 中山铁王 | KV-L3F-C | 2636047.4210.0240 | CFR300-08-1 | 2015.02
146 | 球阀 | 中山铁王 | KV-L3F-C | 2636047.4210.0240 | CFR300-08-1 | 2015.02
147 | 球阀 | 中山铁王 | KV-L3F-C | 9730000.3050.0240 | CFR300-08-1 | 2015.02
148 | 球阀 | 中山铁王 | KV-L3F-C | 9730000.3050.0240 | CFR300-08-1 | 2015.02
149 | 球阀 | 中山铁王 | KV-L3F-C | 9730000.3050.0240 | CFR300-08-1 | 2015.02
150 | 球阀 | 中山铁王 | KV-L3F-C | 9730000.3050.0240 | CFR300-08-1 | 2015.02
151 | 球阀 | 中山铁王 | KV-L3F-C | 9730000.3050.0241 | CFR300-08-2 | 2015.02
152 | 球阀 | 中山铁王 | KV-L3F-C | 9730000.3050.0242 | CFR300-08-3 | 2015.02
153 | 球阀 | 中山铁王 | KV-L3F-C | 9730000.3050.0240 | CFR300-08-1 | 2015.02
154 | 球阀 | 中山铁王 | KV-L3F-C | 2636047.4210.0240 | CFR300-08-1 | 2015.02
155 | 球阀 | 中山铁王 | KV-L3F-C | 2636047.4610.0240 | CFR300-08-1 | 2015.02
156 | 球阀 | 中山铁王 | KV-L3F-C | 9730000.3050.0240 | CFR300-08-1 | 2015.02
157 | 球阀 | 中山铁王 | KV-L3F-C-F | 9730000.3050.0240 | CFR300-08-1 | 2015.02
158 | 球阀 | 中山铁王 | KV-L3F-C-F | 9730000.3050.0240 | CFR300-08-1 | 2015.02
159 | 球阀 | 中山铁王 | KV-L3F-C | 2636047.4210.0240 | CFR300-08-1 | 2015.02
160 | 球阀 | 中山铁王 | KV-L3F-C | 2636047.4210.0240 | CFR300-08-1 | 2015.02
161 | 球阀 | 中山铁王 | KV-L3F-C | 2636047.4210.0240 | CFR300-08-1 | 2015.02
162 | 球阀 | 中山铁王 | KV-L3F-C | 2636047.4210.0240 | CFR300-08-1 | 2015.02
163 | 球阀 | 中山铁王 | KV-L3F-C-F | 2636047.4610.0240 | CFR300-08-1 | 2015.02
164 | 球阀 | 中山铁王 | KV-L3F-C | 9730000.3050.0240 | CFR300-08-1 | 2015.02
165 | 球阀 | 中山铁王 | KV-L3F-C | 9730000.3050.0240 | CFR300-08-1 | 2015.02
166 | 球阀 | 中山铁王 | KV-L3F-C | 9730000.3050.0240 | CFR300-08-1 | 2015.02
167 | 球阀 | 中山铁王 | KV-L3F-C | 9730000.3050.0240 | CFR300-08-1 | 2015.02
168 | 球阀 | 中山铁王 | KV-L3F-C | - | - | 2015.02
169 | 球阀 | 中山铁王 |  |  |  | 2015.02
170 | 球阀 | 中山铁王 |  |  |  | 2015.02
171 | 球阀 | 中山铁王 |  |  |  | 2015.02
172 | 球阀 | 中山铁王 | KV-L9C | 9730000.3050.0240 | CFR300-08-1 | 2015.02
173 | 球阀 | 中山铁王 | KV-L91-c/l | 9730000.3050.0240 | CFR300-08-1 | 2015.02
174 | 球阀 | 中山铁王 | KV-L9C | 9730000.3050.0240 | CFR300-08-1 | 2015.02
175 | 球阀 | 中山铁王 | KV-L9C | 9730000.3050.0240 | CFR300-08-1 | 2015.02
176 | 球阀 | 中山铁王 | KV-L9C | 9730000.3050.0240 | CFR300-08-1 | 2015.02
177 | 球阀 | 中山铁王 | KV-L9C | 9730000.3050.0240 | CFR300-08-1 | 2015.02
178 | 球阀 | 中山铁王 | KV-L9C | 9730000.3050.0240 | CFR300-08-1 | 2015.02
179 | 球阀 | 中山铁王 | KV-L9C | 9730000.3050.0240 | CFR300-08-1 | 2015.02
180 | 球阀 | 中山铁王 | KV-L9C | 9730000.3050.0240 | CFR300-08-1 | 2015.02
181 | 球阀 | 中山铁王 | KV-L9C | 9730000.3050.0240 | CFR300-08-1 | 2015.02
182 | 球阀 | 中山铁王 | KV-L9C | 9730000.3050.0240 | CFR300-08-1 | 2015.02
183 | 球阀 | 中山铁王 | KV-L9C | 9730000.3050.0240 | CFR300-08-1 | 2015.02
184 | 球阀 | 中山铁王 | KV-L9C-F/l | 9730000.3050.0240 | CFR300-08-1 | 2015.02
185 | 球阀 | 中山铁王 | KV-L9C-F/l | 9730000.3050.0240 | CFR300-08-1 | 2015.02
186 | 球阀 | 中山铁王 | KV-L91-c/l | 9730000.3050.0240 | CFR300-08-1 | 2015.02
187 | 球阀 | 中山铁王 | KV-L9C | 9730000.3050.0240 | CFR300-08-1 | 2015.02
188 | 球阀 | 中山铁王 | KV-L9C | 9730000.3050.0240 | CFR300-08-1 | 2015.02
189 | 球阀 | 中山铁王 | KV-L9C | 9730000.3050.0240 | CFR300-08-1 | 2015.02
190 | 球阀 | 中山铁王 | KV-L9C | 9730000.3050.0240 | CFR300-08-1 | 2015.02
191 | 球阀 | 中山铁王 | KV-L9C | 9730000.3050.0240 | CFR300-08-1 | 2015.02
192 | 球阀 | 中山铁王 | KV-L9C | 9730000.3050.0240 | CFR300-08-1 | 2015.02
193 | 球阀 | 中山铁王 | KV-L9C-F/l | 9730000.3050.0240 | CFR300-08-1 | 2015.02
194 | 球阀 | 中山铁王 | KV-L9C-F/l | 9730000.3050.0240 | CFR300-08-1 | 2015.02
195 | 球阀 | 中山铁王 | KV-L91-c/l | 9730000.3050.0240 | CFR300-08-1 | 2015.02
196 | 球阀 | 中山铁王 | KV-L9C | 9730000.3050.0240 | CFR300-08-1 | 2015.02
197 | 球阀 | 中山铁王 | KV-L9C | 9730000.3050.0240 | CFR300-08-1 | 2015.02
198 | 球阀 | 中山铁王 | KV-L9C | 9730000.3050.0240 | CFR300-08-1 | 2015.02
199 | 球阀 | 中山铁王 | KV-L9C | 9730000.3050.0240 | CFR300-08-1 | 2015.02
200 | 球阀 | 中山铁王 | KV-L9C | 9730000.3050.0240 | CFR300-08-1 | 2015.02
201 | 球阀 | 中山铁王 | KV-L9C | 9730000.3050.0240 | CFR300-08-1 | 2015.02
202 | 球阀 | 中山铁王 | KV-L91-c/l | 9730000.3050.0240 | CFR300-08-1 | 2015.02
203 | 球阀 | 中山铁王 | KV-L9C | 9730000.3050.0240 | CFR300-08-1 | 2015.02
204 | 球阀 | 中山铁王 | KV-L9C | 9730000.3050.0240 | CFR300-08-1 | 2015.02
205 | 球阀 | 中山铁王 | KV-L9C | 9730000.3050.0240 | CFR300-08-1 | 2015.02
206 | 球阀 | 中山铁王 | KV-L9C | 9730000.3050.0240 | CFR300-08-1 | 2015.02
207 | 球阀 | 中山铁王 | KV-L9C | 9730000.3050.0240 | CFR300-08-1 | 2015.02
208 | 球阀 | 中山铁王 | KV-L9C | 9730000.3050.0240 | CFR300-08-1 | 2015.02
209 | 球阀 | 中山铁王 | KV-L9C | 9730000.3050.0240 | CFR300-08-1 | 2015.02
210 | 球阀 | 中山铁王 | KV-L9C | 9730000.3050.0240 | CFR300-08-1 | 2015.02
211 | 球阀 | 中山铁王 | KV-L9C | 9730000.3050.0240 | CFR300-08-1 | 2015.02
212 | 球阀 | 中山铁王 | KV-L9C | 9730000.3050.0240 | CFR300-08-1 | 2015.02
213 | 球阀 | 中山铁王 | KV-L9C | 9730000.3050.0240 | CFR300-08-1 | 2015.02
214 | 球阀 | 中山铁王 | KV-L9C-F/l | 9730000.3050.0240 | CFR300-08-1 | 2015.02
215 | 球阀 | 中山铁王 | KV-L9C-F/l | 9730000.3050.0240 | CFR300-08-1 | 2015.02
216 | 球阀 | 中山铁王 | KV-L91-c/l | 9730000.3050.0240 | CFR300-08-1 | 2015.02
217 | 球阀 | 中山铁王 | KV-L9C | 2636047.4210.0240 | CFR300-08-1 | 2015.02
218 | 球阀 | 中山铁王 | KV-L9C | 2636047.4210.0240 | CFR300-08-1 | 2015.02
219 | 球阀 | 中山铁王 | KV-L9C | 9730000.3050.0240 | CFR300-08-1 | 2015.02
220 | 球阀 | 中山铁王 | KV-L9C | 2636047.4210.0240 | CFR300-08-1 | 2015.02
221 | 球阀 | 中山铁王 | KV-L9C | 2636047.4210.0240 | CFR300-08-1 | 2015.02
222 | 球阀 | 中山铁王 | KV-L9C | 2636047.4210.0240 | CFR300-08-1 | 2015.02
223 | 球阀 | 中山铁王 | KV-L9C | 9730000.3050.0240 | CFR300-08-1 | 2015.02
224 | 球阀 | 中山铁王 | KV-L9C | 2636047.4210.0240 | CFR300-08-1 | 2015.02
225 | 球阀 | 中山铁王 | KV-L9C-F/l | 2636047.4210.0240 | CFR300-08-1 | 2015.02
226 | 球阀 | 中山铁王 | KV-L9C-F/l | 2636047.4210.0240 | CFR300-08-1 | 2015.02
227 | 球阀 | 中山铁王 | KV-L91-c/l | 9730000.3050.0240 | CFR300-08-1 | 2015.02
228 | 球阀 | 中山铁王 | KV-L9C | 9730000.3050.0240 | CFR300-08-1 | 2015.02
229 | 球阀 | 中山铁王 | KV-L9C | 9730000.3050.0240 | CFR300-08-1 | 2015.02
230 | 球阀 | 中山铁王 | KV-L9C | 9730000.3050.0240 | CFR300-08-1 | 2015.02
231 | 球阀 | 中山铁王 | KV-L9C | 9730000.3050.0240 | CFR300-08-1 | 2015.02
232 | 球阀 | 中山铁王 | KV-L9C | 9730000.3050.0240 | CFR300-08-1 | 2015.02
233 | 球阀 | 中山铁王 | KV-L9C | 9730000.3050.0240 | CFR300-08-1 | 2015.02
234 | 球阀 | 中山铁王 |  |  |  | 2015.02
235 | 球阀 | 中山铁王 |  |  |  | 2015.02
236 | 球阀 | 中山铁王 | KV-L3F-C | 9730000.3050.0240 | CFR300-08-1 | 2015.02
237 | 球阀 | 中山铁王 | KV-L3F-C | 9730000.3050.0240 | CFR300-08-1 | 2015.02
238 | 球阀 | 中山铁王 | KV-L3F-C | 9730000.3050.0240 | CFR300-08-1 | 2015.02
239 | 球阀 | 中山铁王 | KV-L3F-C | 9730000.3050.0240 | CFR300-08-1 | 2015.02
240 | 球阀 | 中山铁王 | KV-L3F-C | - | - | 2015.02
241 | 蝶阀 | 无锡宝鼎 | 双偏心蝶阀 S40 | NF8327B101 24VDC | S55 | 2015.02
242 | 蝶阀 | 无锡宝鼎 | 双偏心蝶阀 S40 | NF8327B101 24VDC | S55 | 2015.02
243 | 蝶阀 | 无锡宝鼎 | 双偏心蝶阀 S40 | NF8327B101 24VDC | S55 | 2015.02
244 | 蝶阀 | 无锡宝鼎 | 双偏心蝶阀 S40 | NF8327B101 24VDC | S55 | 2015.02
245 | 底阀 | TOKYO VALEX(东工阀门） | V-6120 | MOOU-8N-E22POL | AW30-N02 | 2015.02
246 | 底阀 | TOKYO VALEX(东工阀门） | V-6120 | MOOU-8N-E22POL | AW30-N02 | 2015.02
247 | 底阀 | TOKYO VALEX(东工阀门） | V-6120 | MOOU-8N-E22POL | AW30-N02 | 2015.02
248 | 底阀 | TOKYO VALEX(东工阀门） | V-6120 | MOOU-8N-E22POL | AW30-N02 | 2015.02
249 | 底阀 | TOKYO VALEX(东工阀门） | V-6120 | MOOU-8N-E22POL | AW30-N02 | 2015.02
250 | 底阀 | TOKYO VALEX(东工阀门） | V-6120 | MOOU-8N-E22POL | AW30-N02 | 2015.02
251 | 底阀 | TOKYO VALEX(东工阀门） | V-6120 | MOOU-8N-E22POL | AW30-N02 | 2015.02
252 | 底阀 | TOKYO VALEX(东工阀门） | V-6120 | MOOU-8N-E22POL | AW30-N02 | 2015.02
253 | 底阀 | TOKYO VALEX(东工阀门） | V-6120 | MOOU-8N-E22POL | AW30-N02 | 2015.02
254 | 底阀 | TOKYO VALEX(东工阀门） | V-6120 | MOOU-8N-E22POL | AW30-N02 | 2015.02
255 | 底阀 | TOKYO VALEX(东工阀门） | V-6120 | MOOU-8N-E22POL | AW30-N02 | 2015.02
256 | 刀闸阀 |  | 出口型气动闸阀Z633W－150LB-P |  |  | 2015.02
257 | 刀闸阀 |  | 出口型气动闸阀Z633W－150LB-P |  |  | 2015.02
258 | 蝶阀 | 圣莱尔自动化阀门有限公司 | DLBYX10P | ITS300 |  | 2015.02
259 | 碟阀 | 圣莱尔自动化阀门有限公司 | DLBYX10P | ITS300 |  | 2015.02
260 | 蝶阀 | 圣莱尔自动化阀门有限公司 | DLBYX10P | ITS300 |  | 2015.02
261 | 蝶阀 | 圣莱尔自动化阀门有限公司 | DLBYX10P | ITS300 |  | 2015.02
262 | 碟阀 | 圣莱尔自动化阀门有限公司 | DLBYX10P | ITS300 |  | 2015.02
263 | 刀闸阀 |  | 出口型气动闸阀Z633W－150LB-P |  |  | 2015.02
264 | 刀闸阀 |  | 出口型气动闸阀Z633W－150LB-P |  |  | 2015.02
265 | 刀闸阀 |  | PZ673W-150LB |  |  | 2015.02
266 | 刀闸阀 |  | PZ673W-150LB |  |  | 2015.02
267 | 刀闸阀 |  | PZ673W-150LB |  |  | 2015.02
268 | 刀闸阀 |  | PZ673W-150LB |  |  | 2015.02
269 | 调节阀 | 徐州阿卡 |  |  |  | 2015.02
270 | 调节阀 | 徐州阿卡 | 101-p1 |  |  | 2015.02
271 | 调节阀 | 徐州阿卡 | 101-p1 |  |  | 2015.02
272 | 调节阀 | 徐州阿卡 | 101-p1 |  |  | 2015.02
273 | 调节阀 | 徐州阿卡 | 101-p1 |  |  | 2015.02
274 | 调节阀 | 徐州阿卡 | 101-p1 |  |  | 2015.02
275 | 调节阀 | 徐州阿卡 | 101-p1 |  |  | 2015.02
276 | 调节阀 | 徐州阿卡 | 101-p1 |  |  | 2015.02
277 | 调节阀 | 徐州阿卡 | 101-p1 |  |  | 2015.02
278 | 调节阀 | 徐州阿卡 | 101-p1 |  |  | 2015.02
279 | 调节阀 | 徐州阿卡 | 101-p1 |  |  | 2015.02
280 | 调节阀 | 徐州阿卡 | 101-p1 |  |  | 2015.02
281 | 调节阀 | 徐州阿卡 | 101-p1 |  |  | 2015.02
282 | 调节阀 | 徐州阿卡 | 101-p1 |  |  | 2015.02
283 | 调节阀 | 徐州阿卡 | 101-p1 |  |  | 2015.02
284 | 调节阀 | 徐州阿卡 | 101-p1 |  |  | 2015.02
285 | 调节阀 | 徐州阿卡 | 101-p1 |  |  | 2015.02
286 | 调节阀 | 徐州阿卡 | 101-p1 |  |  | 2015.02
287 | 调节阀 | 徐州阿卡 | 101-p1 |  |  | 2015.02
288 | 调节阀 | 徐州阿卡 | 101-p1 |  |  | 2015.02
289 | 调节阀 | 徐州阿卡 |  |  |  | 2015.02
290 | 调节阀 | 徐州阿卡 | 101-p1 |  |  | 2015.02
291 | 调节阀 | 徐州阿卡 | 101-p1 |  |  | 2015.02
292 | 调节阀 | 徐州阿卡 | 101-p1 |  |  | 2015.02
293 | 调节阀 | FISHER | FISHER KHS-A |  |  | 2015.02
294 | 调节阀 | FISHER | FISHER KHS-A |  |  | 2015.02
295 | 调节阀 | FISHER | FISHER KHS-A |  |  | 2015.02
296 | 调节阀 | FISHER | FISHER KHS-A |  |  | 2015.02
297 | 调节阀 | FISHER | FISHER KHS-A |  |  | 2015.02
298 | 阀门 | 无锡市宝鼎阀业有限公司 | Q641F |  |  | 2015.02
299 | 阀门 | 无锡市宝鼎阀业有限公司 | Q641F |  |  | 2015.02
300 | 阀门 | 中山铁王 |  |  |  | 2015.02
301 | 阀门 | 无锡市宝鼎阀业有限公司 | Q641F |  |  | 2015.02
302 | 阀门 | 无锡市宝鼎阀业有限公司 | Q641F |  |  | 2015.02
303 | 阀门 | 宜兴市圣源自动化设备有限公司 | UHZ-CD |  |  | 2015.02
304 | 阀门 | 无锡市宝鼎阀业有限公司 | Q641F |  |  | 2015.02
305 | 阀门 | 富阳万兴 | YN-100 |  |  | 2015.02
306 | 阀门 | 无锡市宝鼎阀业有限公司 | Q641F |  |  | 2015.02
307 | 阀门 | 无锡市宝鼎阀业有限公司 | D671F |  |  | 2015.02
308 | 阀门 | 无锡市宝鼎阀业有限公司 | D671F |  |  | 2015.02
309 | 阀门 | 无锡市宝鼎阀业有限公司 | D671F |  |  | 2015.02
310 | 阀门 | 无锡市宝鼎阀业有限公司 | D671F |  |  | 2015.02
311 | 阀门 | 无锡市宝鼎阀业有限公司 | Q641F |  |  | 2015.02
312 | 阀门 | 无锡市宝鼎阀业有限公司 | Q641F |  |  | 2015.02
313 | 阀门 | 无锡市宝鼎阀业有限公司 | Q641F |  |  | 2015.02
314 | 阀门 | 无锡市宝鼎阀业有限公司 | Q641F |  |  | 2015.02
315 | 阀门 | 宜兴市圣源自动化设备有限公司 | UHZ-CD |  |  | 2015.02
316 | 阀门 | 无锡市宝鼎阀业有限公司 | Q641F |  |  | 2015.02
317 | 阀门 | 无锡市宝鼎阀业有限公司 | Q641F |  |  | 2015.02
318 | 阀门 | 无锡市宝鼎阀业有限公司 | Q641F |  |  | 2015.02
319 | 阀门 | 无锡市宝鼎阀业有限公司 | Q641F |  |  | 2015.02
320 | 阀门 | 无锡市宝鼎阀业有限公司 | Q641F |  |  | 2015.02
321 | 阀门 | 无锡市宝鼎阀业有限公司 | Q641F |  |  | 2015.02
322 | 阀门 | 无锡市宝鼎阀业有限公司 | Q641F |  |  | 2015.02
323 | 阀门 | 无锡市宝鼎阀业有限公司 | Q641F |  |  | 2015.02
324 | 阀门 | 中山铁王 | KV-L3F-C | 9730000.3050.0240 | CFR300-08-1 | 2015.02
325 | 开关阀 |  |  |  |  | 2015.02
326 | 开关阀 |  |  |  |  | 2015.02
327 | 开关阀 |  |  |  |  | 2015.02
328 | 开关阀 |  |  |  |  | 2015.02
329 | 开关阀 |  |  |  |  | 2015.02
330 | 开关阀 |  |  |  |  | 2015.02
331 | 开关阀 |  |  |  |  | 2015.02
332 | 开关阀 |  |  |  |  | 2015.02
333 | 开关阀 |  |  |  |  | 2015.02
334 | 球阀 |  |  |  |  | 2015.02
335 | 蝶阀 |  |  |  |  | 2015.02
336 | 开关阀 | 中山铁王 | KV-L3F-C |  |  | 2015.02
337 | 开关阀 | 中山铁王 | KV-L3F-C |  |  | 2015.02
338 | 开关阀 | 中山铁王 | KV-L3F-C |  |  | 2015.02
339 | 开关阀 | 中山铁王 | KV-L3F-C |  |  | 2015.02
340 | 调节阀 | 杭州三联 | ZNP-25 |  |  | 2015.02
341 | 调节阀 | 杭州三联 | ZXM-25 |  |  | 2015.02
Note on B139: Miao Xu CNNA: 2022-08 改造删除

## 开关 (2)
序号 | 设备名称 | 仪表品牌 | 传感器型号 | 投用日期
1 | 物位开关 | E+H | FTL51-NAE2BB4E5A | 2015.02
2 | 物位开关 | E+H | FTL51-NAE2BB4E5A | 2015.02
3 | 物位开关 | E+H | FTL51-NAE2BB4E5A | 2015.02
4 | 物位开关 | E+H | FTL51-NAE2BB4E5A | 2015.02
5 | 物位开关 | E+H | FTL51-AAE2BB4E6A | 2015.02
6 | 物位开关 | E+H | FTL51B-2V416/0 BMA4ABIAA2CJAAADJ+LA | 2022.1
7 | 物位开关 | E+H | FTM50-8AF2A4A37AA | 2015.02
8 | 物位开关 | E+H | FTM50-8AF2A4A37AA | 2015.02
9 | 物位开关 | E+H | FTM50-8AF2A4A37AA | 2015.02
10 | 物位开关 | E+H | FTM50-8AF2A4A37AA | 2015.02
11 | 物位开关 | E+H | FTM50-8AF2K4A37AA | 2015.02
12 | 物位开关 | 康柏斯 | CRLS-BMRX | 2022.1
13 | 物位开关 | E+H | FTM51-8AF2M4A37AA | 2015.02
14 | 物位开关 | E+H | FTL51-AAE2BB4E6A | 2015.02
15 | 物位开关 | E+H | SLH-K-B-1-S | 2015.02
16 | 物位开关 | 思派 | SF-20ABF255 | 2015.02
17 | 物位开关 | 上海质诺 | SLH-K-B-1-S | 2015.02
18 | 物位开关 | 思派 | SLH-K-B-1-S | 2015.02
19 | 物位开关 | 思派 | SLH-K-B-1-S | 2015.02
20 | 物位开关 | 思派 | FD7NDQ1S110250A | 2015.02
21 | 物位开关 | 上海质诺 | SF-20ABF255 | 2015.02
22 | 物位开关 | 上海质诺 | SF-20ABF255 | 2015.02
23 | 物位开关 | 上海质诺 | SLH-K-B-1-S | 2015.02
24 | 物位开关 | 思派 | SLH-K-B-1-S | 2015.02
25 | 物位开关 | 思派 | SF-20ABF255 | 2015.02
26 | 物位开关 | 上海质诺 | SF-20ABF255 | 2015.02
27 | 物位开关 | 上海质诺 | SF-20ABF325 | 2015.02
28 | 物位开关 | 上海质诺 | SF-20ABF325 | 2015.02
29 | 物位开关 | 上海质诺 | SF-20ABF255 | 2015.02
30 | 物位开关 | 上海质诺 | SF-20ABF255 | 2015.02
31 | 物位开关 | 上海质诺 | SLH-K-B-1-S | 2015.02
32 | 物位开关 | 思派 | SF-20ABF255 | 2015.02
33 | 物位开关 | 上海质诺 | SLH-K-B-1-S | 2015.02
34 | 物位开关 | 思派 | SF-20ABF255 | 2015.02
35 | 物位开关 | 上海质诺 | SF-20ABF325 | 2015.02
36 | 物位开关 | 上海质诺 | FD7NDQ1S110250A | 2015.02
37 | 物位开关 | 上海质诺 | FD7NDQ1S110250A | 2025.04
38 | 物位开关 | 上海凡宜科技电子 | FD7NDQ1S110250A | 2015.02
39 | 物位开关 | 上海凡宜科技电子 | FD7NDQ1S110250A | 2022.05
40 | 物位开关 | 上海凡宜科技电子 | FD7NDQ1S110250A | 2015.02
41 | 物位开关 | 上海凡宜科技电子 | FD7NDQ1S110250A | 2015.02
42 | 物位开关 | 上海凡宜科技电子 | FD7NDQ1S110250A | 2015.02
43 | 物位开关 | 上海凡宜科技电子 | FD7NDQ1S110250A | 2015.02
44 | 物位开关 | 上海凡宜科技电子 | FD7NDQ1S110250A | 2015.02
45 | 物位开关 | 上海凡宜科技电子 | FD7NDQ1S110250A | 2015.02
46 | 物位开关 | 上海凡宜科技电子 | FD7NDQ1S110250A | 2015.02
47 | 物位开关 | 上海凡宜科技电子 | FD7NDQ1S110250A | 2015.02
48 | 物位开关 | 未知品牌 |  | 2015.02
49 | 物位开关 | 未知品牌 |  | 2015.02
50 | 物位开关 | 未知品牌 |  | 2015.02
51 | 物位开关 | 未知品牌 |  | 2015.02
52 | 物位开关 | 未知品牌 |  | 2015.02
53 | 物位开关 | 未知品牌 |  | 2015.02
54 | 电容液位开关 | ThePoint | FEI54 XA00418F-B | 2015.02
55 | 浮球液位开关 | 上海迈克仪表 |  | 2015.02
56 | 浮球液位开关 | 上海迈克仪表有限公司 |  | 2021.06
57 | 音叉开关 | E+H |  | 2015.02
58 | 浮球液位开关 | 上海凡宜科技电子 |  | 2015.02
59 | 电容液位开关 | 上海迈克 | KAS-80-26-A-200-PTFE-1''-StEx-N | 2015.02
60 | 电容液位开关 | 上海迈克 | KAS-80-26-A-200-PTFE-1''-StEx-N | 2015.02
61 | 音叉开关 | 康柏斯 | CRLS-BMRX | 2015.02
62 | 磁翻板液位计 | 上海凡宜科技电子 | EFCF1B1K1-4400M | 2015.02
63 | 浮球液位开关 | 上海凡宜科技电子 |  | 2015.02
64 | 浮球液位开关 | 凡宜 | FAPC05 | 2015.02
65 | 浮球液位开关 | 依莱科 | EM15-2 | 2015.02
66 | 开关 | WIKA |  | 2015.02
67 | 开关 | 上海迈克 | 011二号线供料系统 | 2015.02
68 | 电容液位开关 | 上海迈克 | KAS-80-26-A-200-PTFE-1''-StEx-N | 2015.02
69 | 电容液位开关 | 上海迈克 | KAS-80-26-A-200-PTFE-1''-StEx-N | 2015.02
70 | 电容液位开关 | 上海迈克 | KAS-80-26-A-200-PTFE-1''-StEx-N | 2015.02
71 | 电容液位开关 | 上海迈克 | KAS-80-26-A-200-PTFE-1''-StEx-N | 2015.02
72 | 浮球液位开关 | 上海星沪电子科技 | 型号XLDFX3M320400 | 2020.05
73 | 浮球液位开关 | 上海星沪电子科技 | 型号XLDFX1M110130 | 2020.05
74 | 音叉液位开关 | VEGA | SMING63.XXGAVXMR | 2019.02
75 | 浮球液位开关 | 上海星沪电子科技 | 型号XLDFX3M320400 | 2020.05
76 | 浮球液位开关 | 上海星沪电子科技 | 型号XLDFX1M110130 | 2020.05
77 | 音叉液位开关 | VEGA | SMING63.XXGAVXMR | 2019.02
78 | 浮球液位开关 | 上海星沪电子科技 | 型号XLDFX3M320400 | 2020.05
79 | 浮球液位开关 | 上海星沪电子科技 | 型号XLDFX1M110130 | 2020.05
80 | 音叉液位开关 | VEGA | SMING63.XXGAVXMR | 2019.02
81 | 浮球液位开关 | 上海星沪电子科技 | 型号XLDFX3M320400 | 2020.05
82 | 浮球液位开关 | 上海星沪电子科技 | 型号XLDFX1M110130 | 2020.05
83 | 音叉液位开关 | VEGA | SMING63.XXGAVXMR | 2019.02
84 | 浮球液位开关 |  |  | 2015.02
85 | 浮球液位开关 | -- | UQK-71 | 2015.02
86 | 音叉液位开关 | E+H |  | 2015.02
87 | 音叉开关 | E+H | FTL51-5R7H1/0 | 2015.02
88 | 浮球液位开关 | Magnetic Float level Switch | FD7DDR1S110300A | 2015.02
89 | 浮球液位开关 | Magnetic Float level Switch | FD7DDR1S110300A | 2015.02
90 | 浮球液位开关 | Magnetic Float level Switch | FD7DDR1S110300A | 2015.02
91 | 浮球液位开关 | Magnetic Float level Switch | FD7DDR1S110300A | 2015.02
92 | 浮球液位开关 | Magnetic Float level Switch | FD7DDR1S110300A | 2015.02
93 | 浮球液位开关 | Magnetic Float level Switch | FD7DDR1S110300A | 2015.02
94 | 浮球液位开关 | Magnetic Float level Switch | FD7DDR1S110300A | 2015.02
95 | 音叉开关 | 上海凡宜科技电子有限公司 | SC1741R0DQ0200 | 2022.05
96 | 音叉开关 | 上海凡宜科技电子有限公司 | SC1741R0DQ0200 | 2022.05
97 | 音叉开关 | 上海凡宜科技电子有限公司 | SC1410R0DQ200 | 2022.05
98 | 浮球液位开关 | 安徽天康 | TKSLHK-B-1-S | 2015.02
99 | 浮球液位开关 | 上海质诺自动化 | SF-20ABF255 | 2015.02
100 | 浮球液位开关 |  |  | 2015.02
101 | 浮球液位开关 | 上海质诺自动化 | SF-20ABF255 | 2015.02
102 | 浮球液位开关 | 上海质诺自动化 | SF-20ABF255 | 2015.02
103 | 浮球液位开关 | 上海质诺自动化 | SF-20ABF255 | 2015.02
104 | 浮球液位开关 | 上海质诺自动化 | SF-20ABF255 | 2015.02
105 | 浮球液位开关 | 上海质诺自动化 | SF-20ABF255 | 2015.02
106 | 浮球液位开关 | 上海质诺自动化 | SF-10ABF240 | 2015.02
107 | 浮球液位开关 | Magnetic Float level Switch | FD7DQ1S110250A | 2015.02
108 | 浮球液位开关 | Magnetic Float level Switch | FD7DQ1S110250A | 2015.02
109 | 浮球液位开关 | Magnetic Float level Switch | FD7DQ1S110250A | 2015.02
110 | 浮球液位开关 | Magnetic Float level Switch | NS 10/G2-2xK6-VA-M12-SK221 | 2015.02
111 | 浮球液位开关 | Magnetic Float level Switch | NS 10/G2-2xK6-VA-M12-SK221 | 2015.02
112 | 浮球液位开关 | Magnetic Float level Switch | NS 10/G2-2xK6-VA-M12-SK221 | 2015.02
113 | 浮球液位开关 | Magnetic Float level Switch | NS 10/G2-2xK6-VA-M12-SK221 | 2015.02
114 | 浮球液位开关 | Magnetic Float level Switch | NS 10/G2-2xK6-VA-M12-SK221 | 2015.02
115 | 浮球液位开关 | E+H | FTL20-0125 DC-PNP | 2015.02
116 | 浮球液位开关 | E+H | FTL20-0125 DC-PNP | 2015.02
117 | 浮球液位开关 | E+H | FTL20-0125 DC-PNP | 2015.02
118 | 浮球液位开关 | E+H | FTL20-0125 DC-PNP | 2015.02
119 | 浮球液位开关 | E+H | FTL20-0125 DC-PNP | 2015.02
120 | 浮球液位开关 | E+H | FTL20-0125 DC-PNP | 2015.02
121 | 浮球液位开关 | -- | LS-800E-EX | 2015.02
122 | 浮球液位开关 | 江苏兴化仪表 | -- | 2015.02
123 | 浮球液位开关 | 江苏兴化仪表 | -- | 2015.02
124 | 浮球液位开关 | 江苏兴化仪表 | -- | 2015.02
125 | 浮球液位开关 | 江苏兴化仪表 | -- | 2015.02
126 | 浮球液位开关 | 江苏兴化仪表 | -- | 2015.02
127 | 浮球液位开关 | 江苏兴化仪表 | -- | 2015.02
128 | 浮球液位开关 | 江苏兴化仪表 | -- | 2015.02
129 | 浮球液位开关 | 兴化雪松仪表厂 | UQK-02 | 2015.02
130 | 压力表带开关点 | --- | --- | 2015.02
131 | 压力表带开关点 | --- | --- | 2015.02
132 | 压力表带开关点 | --- | --- | 2015.02
133 | 压力表带开关点 | --- | --- | 2015.02
134 | 压力开关 | UE | H100-192 | 2015.02
135 | 压力开关 | UE | H100-703 | 2015.02
136 | 压力开关 | UE | H100-703 | 2015.02
137 | 压力开关 | UE | H100-703 | 2015.02
138 | 压力开关 | UE | H100-703 | 2015.02
139 | 压力开关 |  |  | 2015.02
140 | 压力开关 |  |  | 2015.02
141 | 压力开关 | UE | H100-192 | 2015.02
142 | 压力开关 | UE | H122-S156B | 2015.02
143 | 压力开关 |  |  | 2015.02
144 | 压力开关 | UE | J120-191-M201-M446-XY350 | 2015.02
145 | 压力开关 | UE | J120-191-M201-M446-XY350 | 2015.02
146 | 压力开关 | UE | H100-192 | 2015.02
147 | 压力开关 | UE | H100-192 | 2015.02
148 | 压力开关 | UE | H122-S156B | 2015.02
149 | 压力开关 |  |  | 2015.02
150 | 压力开关 | UE | J120-191-M201-M446-XY350 | 2015.02
151 | 压力开关 | UE | J120-191-M201-M446-XY350 | 2015.02
152 | 压力开关 | UE | J120-191-M201-M446-XY350 | 2015.02
153 | 压力开关 | UE | J120-191-M201-M446-XY350 | 2015.02
154 | 压力开关 | UE | J120-191-M201-M446-XY350 | 2015.02
155 | 压力开关 | UE | J120-191-M201-M446-XY350 | 2015.02
156 | 压力开关 | UE | J120-191-M201-M446-XY350 | 2015.02
157 | 压力开关 | UE | J120-191-M201-M446-XY350 | 2015.02
158 | 压力开关 | UE | J120-191-M201-M446-XY350 | 2015.02
159 | 压力开关 | UE | J120-191-M201-M446-XY350 | 2015.02
160 | 压力开关 | UE | J120-191-M201-M446-XY350 | 2015.02
161 | 压力开关 | UE | J120-191-M201-M446-XY350 | 2015.02
162 | 压力开关 | UE | H100-192 | 2015.02
163 | 压力开关 | UE | H100-703 | 2015.02
164 | 压力开关 | UE | H100-703 | 2015.02
165 | 压力开关 | UE | H100-192 | 2015.02
166 | 压力开关 | UE | H100-703 | 2015.02
167 | 压力开关 | UE | H100-703 | 2015.02
168 | 压力开关 |  |  | 2015.02
169 | 压力开关 |  |  | 2015.02
170 | 压力开关 | UE | H122-S156B | 2015.02
171 | 压力开关 | UE | H122-S156B | 2015.02
172 | 压力开关 | UE | J120-191-M201-M446-XY350 | 2015.02
173 | 压力开关 | UE | J120-191-M201-M446-XY350 | 2015.02
174 | 压力开关 | UE | H100-192 | 2015.02
175 | 压力开关 | UE | H100-192 | 2015.02
176 | 压力开关 | UE | H100-192 | 2015.02
177 | 压力开关 | UE | J120-191-M201-M446-XY350 | 2015.02
178 | 压力开关 |  |  | 2015.02
179 | 压力开关 | UE | H122-S156B | 2015.02
180 | 压力开关 |  |  | 2015.02
181 | 压力开关 | UE | J120-191-M201-M446-XY350 | 2015.02
182 | 压力开关 | UE | J120-191-M201-M446-XY351 | 2015.02
183 | 压力开关 | UE | J120-191 XY468 | 2022.1
184 | 压力开关 | UE | J120-191 XY468 | 2022.1
185 | 压力开关 | UE | H100-191 XY468 | 2022.1
186 | 压力开关 | UE | H100-192 | 2015.02
187 | 压力开关 | UE | H100-192 | 2015.02
188 | 压力开关 | UE | H100-192 | 2015.02
189 | 压力开关 | 上海赛诺 | SSI | 2015.02
190 | 压力开关 | UE | H122-S156B | 2015.02
191 | 压力开关 | NORGREN | B3455 | 2015.02
192 | 压力开关 | UE | H100-192 | 2015.02
193 | 压力开关 | UE | H100-192 | 2015.02
194 | 压力开关 | UE | J120-191-M201-M446-XY350 | 2015.02
195 | 压力开关 |  |  | 2015.02
196 | 压力开关 |  |  | 2015.02
197 | 压力开关 |  |  | 2015.02
198 | 压力开关 | UE | H100-703 | 2015.02
199 | 压力开关 | UE | H100-192 | 2015.02
200 | 压力开关 | UE | H100-192 | 2015.02
201 | 压力开关 | UE | 一 | 2015.02
202 | 压力开关 |  |  | 2015.02
203 | 压力开关 |  |  | 2015.02
204 | 压力开关 |  |  | 2015.02
205 | 压力开关 |  |  | 2015.02
206 | 压力开关 |  |  | 2015.02
207 | 压力开关 |  |  | 2015.02
208 | 压力开关 |  |  | 2015.02
209 | 压力开关 | UE |  | 2015.02
210 | 压力开关 | UE |  | 2022.1
211 | 压力开关 | UE | H100-191 | 2021.06
212 | 压力开关 | UE | J120-192 XY390 | 2021.06
213 | 压力开关 | 天祥 | TL2007.10-154066 | 2024.06
214 | 音叉液位开关 | 上海凡宜 | SC1740R0DQ0105 | 2024.06
215 | 音叉液位开关 | 上海凡宜 | SC1740R0DQ0105 | 2024.12

## PQT
序号 | 设备名称 | 设备类型 | 设备规格型号 | 材质 | 生产厂家 | 出厂日期 | 安装日期
1 | 便携围堰泵 | 隔膜泵 | 10M3/HX23.17MH | CI/PP | 日本 | 2000.2 | 2000.11
2 | 货梯 | 电动 | 36 M 1.1TON | 标准 | 上海徳圣米高电梯有限公司 | 2014.8 | 2014.9
3 | 季胺化反应釜 | 反应釜 | Φ2400/2500X2900 Vn=15M3 Jacketed Vertical | SA240 ALLOY | DAEKYUNG MACHINERY&ENGINEERING CO.LTD | 2000.2 | 2000.11
4 | 季胺化反应釜盘管 | 容器 | 2.4MDX2.9MH | SA240 ALLOY | DAEKYUNG MACHINERY&ENGINEERING CO.LTD | 2000.2 | 2000.11
5 | 季胺化反应釜搅拌器 | 搅拌 | Φ750四叶桨式 156RPM Mech seal:1143/48RP Gearbox: | SAF2205 | Daekyung/JoneCrane/Lightnin | 2000.2 | 2000.11
6 | 季胺化反应釜夹套泵 | 离心泵 | CPK-S50-160 Q=50M3/H H=30M P=7.5KW 2Poles | CI / 316 | 上海凯士比泵有限公司 | 2000.2 | 2000.11
7 | 季胺化反应釜夹套罐 | 容器 | 0.457mD X 1MH | CS | 张家港圣达英 | 2000.2 | 2000.11
8 | 季胺化反应釜排料泵 | 磁力泵 | MAXP 80/50 Q=30M3/H H=16.3M N=5.5KW 2Poles | HA C-225 | SANWA HYDROTECH CORP. | 2000.2 | 2000.11
9 | 蒸汽、水混合器 | 混合器 | 水：50M3/H 蒸汽：1200KG/H | CS 4" | 日本 | 2000.2 | 2000.11
10 | MPC储罐 | 容器 | Φ3500 X4500 Vn=31.4M3 Vertical | A516Gr70+丁基橡胶 | 上海民众化机厂 | 2000.3 | 2000.11
11 | MPC储罐加热器 | 换热器 | 6" X372.3 | INCOLOY 825 /304 | 上海森松压力容器有限公司 | 2000.2 | 2000.11
12 | 给料泵 | 磁力泵 | MAXP 50/25 Q=21M3/H H=90M N=30KW 2Poles | HA C-225 | SANWA HYDROTECH CORP. | 2000.2 | 2000.11
13 | 季胺化反应釜排净罐 | 容器 | Φ325 X 972 Vn=0.05M3 Horizontal | SS316L | 南京华兴压力容器有限公司 | 2019.5 | 2019.9
14 | QUTER废气罐 | 容器 | Φ1600 X 2400 Vn=3M3 Vertical | GLASS LINING | 江苏扬阳化工设备制造有限公司 | 2009 | 2009
15 | 季胺化反应釜取样罐 | 容器 | Φ325 X640 Vn=0.032M3 Vertical | SS316L | 上海森松压力容器有限公司 | 2000.2 | 2000.11
16 | 积水坑泵 | 隔膜泵 | P4 | SS316L | WILLDEN PUMP&ENGINEERING, LLC | 2000.2 | 2000.11
17 | 季胺化反应釜机封系统 | 封液系统 | RESERVOIR 27L | 标准 | JOHN CRANE | 2000.2 | 2000.11
18 | 砒碇循环罐 | 容器 | Φ1000X3325 Vn=2M3 Horizontal | SS316 | 上海森松压力容器有限公司 | 2000.2 | 2000.11
19 | 砒碇循环泵 | 磁力泵 | MAXP 40/25 Q=10M3/H H=19.5M P=2.2KW 2Poles | SS304L | SANWA HYDROTECH CORP. | 2000.2 | 2000.11
20 | 砒碇循环冷却塔 | 塔器 | Φ324X 2400 Vertical | SS316 | 上海森松压力容器有限公司 | 2000.2 | 2000.11
21 | 砒碇循环冷却塔内部 | 塔器 | BETA RING | 304 | ETA | 2000.2 | 2000.11
22 | 砒碇循环冷凝器 | 板式换热器 | M6-MFML F=1.8M2 plate:15picX0.5mm Gasket:EPDM | SS316 | 阿法拉伐板式换热器有限公司 | 2000 | 2000.11
23 | 砒碇排净罐 | 容器 | Φ325X972 Vn=0.05M3 | SS316 | 南京华兴压力容器有限公司 | 2019.5 | 2019.9
24 | 一聚反应釜 | 反应釜 | Φ3600/3700X5350 Vn=44.6M3 Jacketed Vertical | SA537CI1+316L | DAEKYUNG MACHINERY&ENGINEERING CO.LTD | 2000.2 | 2000.11
25 | 一聚反应釜夹套 | 容器 | 3.6MDX3.35MH | SS CLAD | 韩国 | 2000.2 | 2000.11
26 | 一聚反应釜搅拌器 | 搅拌 | 45 度角叶片 MIN 68RPM/ Mech seal:1143/48RP Gear box: | SS316L | Daekyung/JoneCrane/Lightnin | 2000.2 | 2000.11
27 | MPC高位槽 | 容器 | Φ2000X1600 Vn=21M3 Vertical | 2205S.S | DAEKYUNG MACHINERY&ENGINEERING CO.LTD | 2000.2 | 2000.11
28 | 氨循环罐 | 容器 | Φ2700X5276 Vn=27M3 Horizontal | A516Gr70 | 上海民众化机厂 | 2000.4 | 2000.11
29 | 氨冷凝器 | 管式换热器 | H-AEL Φ1000X4990 F=255M2 Horizontal | A516Gr71/A179 | DAEKYUNG MACHINERY&ENGINEERING CO.LTD | 2000.2 | 2000.11
30 | 氨二级冷却器 | 管式换热器 | Φ350X4315 F=255M2 Horizontal | 316L/304 | 南通中集罐式储运设备制造有限公司 | 2008 | 2008.10
31 | 一聚反应釜机封系统 | 封液系统 | RESERVOIR 27L | 标准 | JOHN CRANE | 2000.2 | 2000.11
32 | 一聚反应釜 | 反应釜 | Φ3600/3700X5350 Vn=44.6M3 Jacketed Vertical | SA537CI1+316L | DAEKYUNG MACHINERY&ENGINEERING CO.LTD | 2000.2 | 2000.11
33 | 一聚反应釜夹套 | 容器 | 3.6MDX3.35MH | SS CLAD | DAEKYUNG MACHINERY&ENGINEERING CO.LTD | 2000.2 | 2000.11
34 | 一聚反应釜搅拌器 | 搅拌 | 45 度角叶片 MIN 68RPM/ Mech seal:1143/48RP Gear box: N=?KW | SS316L | Daekyung/JoneCrane/Lightnin | 2000.2 | 2000.11
35 | MPC高位槽 | 容器 | Φ2000X1600 Vn=21M3 Vertical | 2205S.S | DAEKYUNG MACHINERY&ENGINEERING CO.LTD | 2000.2 | 2000.11
36 | 氨循环罐 | 容器 | Φ2700X5276 Vn=27M3 Horizontal | A516Gr70 | 上海民众化机厂 | 2000.4 | 2000.11
37 | 氨冷凝器 | 管式换热器 | H-AEL Φ1000X4990 F=255M2 Horizontal | A516Gr71/A179 | DAEKYUNG MACHINERY&ENGINEERING CO.LTD | 2000.2 | 2000.11
38 | 氨二级冷却器 | 管式换热器 | Φ350X4315 F=255M2 Horizontal | 316L/304 | 南通中集罐式储运设备制造有限公司 | 2008 | 2008.10
39 | 一聚反应釜机封系统 | 封液系统 | RESERVOIR 27L | 标准 | JOHN CRANE | 2000.2 | 2000.11
40 | 压滤机 | 过滤器 | Φ4500X5290 Vn=23.4M3 F= 5μm | SS316L | JND WEFCO LTD | 1999 | 2000.11
41 | 压滤机搅拌器 | 搅拌 | 铲式 packing seal Gearbox:CNVDM17 330/1 ratio N=?KW | 组合 | JND WEFCO LTD/DAVID BROWN | 1999 | 2000.11
42 | 压滤机液压系统 | 液压站 | 225L | 标准 | 英国 | 1999 | 2000.11
43 | 压滤机斜槽 | 容器 | 0.5MD | SS316L | 现场预制 | 2000.9 | 2000.11
44 | HYPO 装料泵 | 隔膜泵 | 6 M3/HX 23.9MH | PVDF | 日本 | 2000.2 | 2000.11
45 | 滤液取样罐 | 容器 | 0.3 MDX0.35 MH | SS316L | 上海森松 | 2000.2 | 2000.11
46 | 滤液回收罐 | 容器 | 2.4 MDX2.1 MH | A516Gr70+丁基橡胶 | 上海民众化机厂 | 2000.3 | 2000.11
47 | 滤液循环泵 | 磁力泵 | IMD65-50-165F Q=35M3/H H=33M P=7.5KW 2Poles | 衬四氟 | 安徽卧龙泵阀有限责任公司 | 2009 | 2009
48 | 压滤机 | 过滤器 | Φ4500X5290 Vn=23.4M3 F= 5μm | SS316L | JND WEFCO LTD | 1999 | 2000.11
49 | 压滤机搅拌器 | 搅拌 | 铲式 packing seal Gearbox:CNVDM17 330/1 ratio | 组合 | JND WEFCO LTD/DAVID BROWN | 1999 | 2000.11
50 | 压滤机液压系统 | 液压站 | 225L | 标准 | 英国 | 1999 | 2000.11
51 | 压滤机斜槽 | 容器 | 0.5MD | SS316L | 现场预制 | 2000.9 | 2000.11
52 | 滤液取样罐 | 容器 | 0.3 MDX0.35 MH | SS316L | 上海森松 | 2000.2 | 2000.11
53 | 滤液回收罐 | 容器 | 2.4 MDX2.1 MH | A516Gr70+丁基橡胶 | 上海民众化机厂 | 2000.3 | 2000.11
54 | 滤液循环泵 | 磁力泵 | IMD65-50-165F Q=35M3/H H=33M P=7.5KW 2Poles | 衬四氟 | 安徽卧龙泵阀有限责任公司 | 2009 | 2009
55 | 氧化反应釜 | 搪玻璃反应釜 | Φ2950/3100X5450 Vn=28.4M3 Jacketed Vertical | GLASS LINING | 苏州法德尔搪玻璃设备有限公司 | 1999 | 2000.11
56 | 氧化反应釜夹套 | 容器 | 3.0MDX5.225MH | A516Gr60 | 苏州法德尔搪玻璃设备有限公司 | 1999 | 2000.11
57 | 氧化反应釜搅拌器 | 搅拌 | 1MD / 80RPM Mech Seal：1250/109YD/*6"109BD GEARBOX:ZF128-P-180 N=?KW | 搪玻璃 | 法德尔/约翰克兰/西门子 | 1999 | 2000.11
58 | 氧化反应釜传输泵 | 磁力泵 | CQB80-50-200FA Q=50M3/H H=30M P=15KW 2Poles | 衬四氟 | 安徽卧龙泵阀有限责任公司 | B | 2008.09
59 | 氧化反应釜回流冷凝器 | 管式换热器 | H-BEM Φ438 X 2500 F=19.5M2 Horizonal | A106GrA/TI260 | DAEKYUNG MACHINERY&ENGINEERING CO.LTD | 2000.2 | 2000.11
60 | 氧化反应釜排污罐 | 容器 | 12" D X 0.705MH | SS316L | 南京华兴压力容器有限公司 | 2019.5 | 2019.9
61 | 取样罐 | 容器 | 0.3 MDX0.35 MH | SS316L | 南京华兴压力容器有限公司 | 2019.5 | 2019.9
62 | 氧化反应釜机封系统 | 封液系统 | 虹吸 | 标准 | 意大利R&M | 1999 | 2000.11
63 | 积水坑泵 | 隔膜泵 | 8.1M3/HX 17.8MH | SS316 | 日本 | 2000.4 | 2000.11
64 | 氧化反应釜 | 容器 | 3.0MDX5.225MH | A516Gr60+搪玻璃 | 意大利R&M | 1999 | 2000.11
65 | 氧化反应釜夹套 | 容器 | 3.0MDX5.225MH | A516Gr60 | 意大利R&M | 1999 | 2000.11
66 | 氧化反应釜搅拌器 | 搅拌 | 1MD / 80RPM Mech Seal：1250/109YD/*6"109BD GEARBOX:ZF128-P-180 N=?KW | 搪玻璃 | 法德尔/约翰克兰/西门子 | 1999 | 2000.11
67 | 氧化反应釜传输泵 | 磁力泵 | CQB80-50-200FA Q=50M3/H H=30M P=15KW 2Poles | 衬四氟 | 安徽卧龙泵阀有限责任公司 | B | 2011.09
68 | 氧化反应釡回流冷凝器 | 管式换热器 | H-BEM Φ438 X 2500 F=19.5M2 Horizonal | A106GrA/TI260 | DAEKYUNG MACHINERY&ENGINEERING CO.LTD | 2000.2 | 2000.11
69 | 氧化反应釜排净罐 | 容器 | 12" D X 0.705MH | SS316L | 上海森松 | 2000.2 | 2000.11
70 | 取样罐 | 容器 | 0.3 MDX0.35 MH | SS316L | 上海森松 | 2000.2 | 2000.11
71 | 氧化反应釜机封系统 | 封液系统 | 虹吸 | 标准 | 意大利R&M | 1999 | 2000.11
72 | 产品测试罐(调配罐） | 容器 | 4.77 MDX 6.64 MH | A285C+丁基橡胶 | 上海民众化机厂 | 2000.3 | 2000.11
73 | PDC 传输泵 | 磁力泵 | GSI 80-50-200 Q=50M3/H H=26.3M N=15KW 2Poles | TI 260 | GEVEKE | 2000.3 | 2000.11
74 | 产品测试罐冷凝器 | 管式换热器 | H-BEU Φ438X2000 F=16.5M2 | A106GrA/TI260 | DAEKYUNG MACHINERY&ENGINEERING CO.LTD | 2000.2 | 2000.11
75 | 混合器 | 容器 | 0.6 MDX1.0 MH | A285C+丁基橡胶 | 上海民众化机厂 | 2000.3 | 2000.11
76 | 产品测试罐 | 容器 | 4.77 MDX 6.64 MH | A285C+丁基橡胶 | 上海民众化机厂 | 2000.3 | 2000.11
77 | 混合器 | 容器 | 0.6 MDX1.0 MH | A285C+丁基橡胶 | 上海民众化机厂 | 2000.3 | 2000.11
78 | 产品泵排污罐 | 容器 | 12" D X 0.705MH | SS316L | 南京华兴压力容器有限公司 | 2019.5 | 2019.9
79 | 稀碱调配罐 | 容器 | Φ2400X3375 Vn=12M3 Vertical | SS304L | 上海森松压力容器有限公司 | 2000.2 | 2000.11
80 | 稀碱调配罐搅拌器 | 搅拌 | 0.89 MD /100 RPM | SS316 | 莱宁 | 2000.2 | 2000.11
81 | 稀碱溶液取样箱 | 容器 | Φ325 X 640 Vn=0.032M3 Vertical | SS316L | 上海森松压力容器有限公司 | 2000.2 | 2000.11
82 | NO.1测试取样箱 | 容器 | 0.325MD X 0.495MH | SS316L | 上海森松 | 2000.2 | 2000.11
83 | NO.2测试取样箱 | 容器 | 0.325MD X 0.495MH | SS316L | 上海森松 | 2000.2 | 2000.11
84 | 催吐剂溶解罐 | 反应釜 | Φ2000X2840 Vn=11M3 Vertical | SA516Gr70 | 南通永泰锅炉压力容器厂 | 2000.2 | 2000.11
85 | 催吐剂溶解罐搅拌器 | 搅拌 | A200 100RPM | SS316 | 莱宁 | 2000.2 | 2000.11
86 | 催吐剂溶液传输泵 | 离心泵 | GF 3"X2" Q=20M3/H H=15.2M P=2.2KW 4Poles | SS316/CI | HONDA | 2000.5 | 2000.11
87 | 催吐剂手套箱 | M | 100KG | SS304 | AIREX | 2000.5 | 2000.11
88 | 催吐剂粉碎机 | M | 1200KG/H 14"X 500 L | CS/SS316L | CHUWA | 2000.5 | 2000.11
89 | 催吐剂取样箱 | 容器 | Φ325X640 Vn=0.032M3 Vertical | SS316L | 上海森松压力容器有限公司 | 2000.2 | 2000.11
90 | 催吐剂传输泵密封罐 | 封液系统 | 虹吸 | SS316/CS | HONDA | 2000.5 | 2000.11
91 | 稀碱罐 | 容器 | 5M³ | SS316 | 南通中州工程设备有限公司 | 2005.1 | 2005.11
92 | 稀碱罐搅拌器 | 搅拌 | BLD30VBBA---2.2KW |  | 无锡金辉减速机制造有限公司 | 2005.1 | 2005.11
93 | 稀碱罐取样罐 | 容器 | Φ325 X 640 Vn=0.032M3 Vertical | SS316L | 南京华兴压力容器有限公司 | 2019.5 | 2019.9
94 | 滤液储罐 | 容器 | 4.75MD X 5.25MH | A285C+丁基橡胶 | 上海民众化机厂 | 2000.3 | 2000.11
95 | 汽提塔给料泵 | 离心泵 | 35 M3/HX 51.1MH | ALLOY K26 | 英国 | 2000.3 | 2000.11
96 | 氨汽提塔泵排净罐 | 容器 | 12" x 0.705mL | 316L | 南京华兴压力容器有限公司 | 2019.5 | 2019.9
97 | 氨汽提塔泵密封罐 | 容器 | 虹吸 | SS316/CS | 英国 | 2000.3 | 2000.11
98 | 取样箱 | 容器 | Φ325X640 Vn=0.032M3 Vertical | SS316L | 上海森松压力容器有限公司 | 2000.2 | 2000.11
99 | 氨汽提塔 | 塔器 | Φ700 X18200 Vn=7M3 Vertical | INCOLLOY 825 | DAEKYUNG MACHINERY&ENGINEERING CO.LTD | 2000.2 | 2000.11
100 | 氨汽提塔内部 | 塔器 | 2"玻尔环 | 316 | ETA | 2000.2 | 2000.11
101 | 静态混合器 | 容器 | 2" | 316 | STATFLO | 2000.4 | 2000.11
102 | 氨汽提塔再沸器 | 管式换热器 | Φ590 X 3000 F=61M2 Vertical | A106GrA+INCOLLOY 825/INCOLLOY 825 | 南京华兴特种设备有限公司 | 2018.8 | 2018.9
103 | 氨汽提塔釜底泵 | 离心泵 | 09002P 10M3/HX 11.6 MH P=2.5KW 2Poles | ALLOY K26 | 英国 | 2000.3 | 2000.11
104 | 氨汽提塔釜底冷却器 | 螺旋换热器 | I-V Φ500 X670 F=9.9M2 | A106GrB/SS2205 | 法国ALFALAVAL | 2000 | 2000.11
105 | 氨汽提塔釜底泵密封罐 | 容器 | 虹吸 | SS316/CS | 英国 | 2000.3 | 2000.11
106 | 氨水／碱混合器 | 容器 | 3” | 316 | STATFLO | 2000.4 | 2000.11
107 | 氨吸收塔排净罐 | 容器 | 12" D X 0.705MH | SS316L | 南京华兴压力容器有限公司 | 2019.5 | 2019.9
108 | 氨吸收塔 | 塔器 | Φ600/2000X3160 Vn=34M3 Vertical | Q345R | 江苏环宇钢构重工有限公司 | 2013.9 | 2013.11
109 | 氨吸收塔内部 | 塔器 | 2"玻尔环 | SS304 | 南通苏通分离工程技术有限公司 | 2000.2 | 2000.11
110 | 氨吸收塔釜底泵 | 离心泵 | 930 Q=530M3/H H=39.7M N=100KW 4Please | CI | GIRDLESTONE PUMP LTD. | 2000.3 | 2000.11
111 | 氨吸收塔釜底泵密封罐 | 封液系统 | 虹吸 | SS316/CS | 英国 | 2000.3 | 2000.11
112 | 氨吸收塔工艺水冷却器 | 板式换热器 | BRS02A-1.6-20M2 | SS316 | 北京市京海换热设备制造有限责任公司 | 2011 | 2011
113 | 氨吸收塔釜底冷却器 | 板式换热器 | MX25-BFGL F=297+15M2 plate:200pic+10picX0.5mm gasket:NBR | SS316 | 阿法拉伐板式换热器有限公司 | 2019 | 2019.11
114 | 氨吸收塔釜底冷却器 | 板式换热器 | M15-MFM | SS316 | 阿法拉伐板式换热器有限公司 | 2019 | 2020
115 | 氨吸收塔循环泵 | 磁力泵 | MAXP 40/25 Q=7M3/H H=24.5M P=3.7KW 2Poles | SS316 | SANWA HYDROTECH CORP. | 2000.3 | 2000.11
116 | 氨吸收塔循环冷却器 | 板式换热器 | M6-FML F=1.8M2 plate:14picX0.5mm Gasket:EPDM | SS316 | 阿法拉伐板式换热器有限公司 | 2000 | 2000.11
117 | 冷冻机 | 冷冻机 | RC(H)U(G)40-75AHZ1 181KW R407C | 组合 | HITACHI | 2014.7 | 2014.9
118 | 冷冻水缓冲罐 | 容器 | Φ1800 X 2735 Vn=5.9M3 Vertical | A283C | 张家港圣达英化工机械有限公司 | 2000.2 | 2000.11
119 | 冷冻水泵 | 离心泵 | CPK-G32-200 Q=6M3/H H=43.6M P=4KW 2Poles | 316 | 上海凯士比泵有限公司 | 2000.2 | 2000.11
120 | 冷冻水泵 | 离心泵 | CPK-G32-200 Q=6M3/H H=43.6M P=4KW 2Poles | 316 | 上海凯士比泵有限公司 | 2000.2 | 2000.11
121 | 冷冻机循环泵 | 离心泵 | NBG 65-50-125/127 A-F-K-BOOE Q=35M3/H H=18.7M N=3KW 2poles ser:A98289347P114280002 | CF8M | GRUNDFOS PUMPS(SUZHOU) LTD. | 2014.7 | 2014.9
122 | 冷冻水供应泵 | 离心泵 | NBG 65-50-125/127 A-F-K-BOOE Q=35M3/H H=18.7M N=3KW 2poles ser:A98289347P114280001 | CF8M | GRUNDFOS PUMPS(SUZHOU) LTD. | 2014.7 | 2014.9
123 | 氨水储罐 | 容器 | 5.0 MD X 4.5 MH | A285C | 张家港圣达英 | 2000.2 | 2000.11
124 | 氨水泵 | 离心泵 | MC40(A)X7 Q=21.2M3/H H=240M P=37KW 2Poles | CF-8 | 大连苏尔寿泵及压缩机有限公司 | 2000.5 | 2000.11
125 | 氨水泵 | 离心泵 | MC40(A)X7 Q=21.2M3/H H=240M P=37KW 2Poles | CF-8 | 大连苏尔寿泵及压缩机有限公司 | 2000.5 | 2000.11
126 | 氨水储罐泵排净罐 | 容器 | 12" D X 0.705MH | SS316L | 南京华兴压力容器有限公司 | 2019.5 | 2019.9
127 | 氨水储罐泵密封罐 | 封液系统 | 虹吸 | SS316/CS | HONDA | 2000.2 | 2000.11
128 | 氨水储罐泵密封罐 | 封液系统 | 虹吸 | SS316/CS | HONDA | 2000.2 | 2000.11
129 | 氨精馏塔 | 塔器 | Φ700/1000X20074 Vn=9M3 Vertical | INCOLLOY 600 | 上海森松压力容器有限公司 | 2000.2 | 2000.11
130 | 氨精馏塔内部填料 | 塔器 | 2"玻尔环 | SS316L | 南通苏通分离工程技术有限公司 | 2000.2 | 2000.11
131 | 氨精馏塔再沸器 | 管式换热器 | Φ510 X 6450 F=54M2 Vertical sr：17R104 | Q345R/Q345D | 南京华兴压力容器有限公司 | 2017.8 | 2017.12
132 | 氨精馏塔内部换热器 | 板式换热器 | TM10-BFT F=39.06m2 plate:190picX0.6mm ALL-WELDED | SS316 | 法国ALFALAVAL | 2000 | 2000.11
133 | 氨精馏二级冷却器 | 管式换热器 | Φ550X1750 F=10M2 SR:16R76 | SS316/SS304 | 南京华兴压力容器有限公司 | 2016.08 | 2016.09
134 | 氨精馏塔釜底冷却器 | 板式换热器 | TM10-BFT F=28.8m2 | SS316 | 阿法拉伐板式换热器有限公司 | 2000 | 2000.11
135 | 氨精馏塔冷凝器 | 管式换热器 | Φ406X1800 F=120M2 | 304 / 316L | DAEKYUNG MACHINERY&ENGINEERING CO.LTD | 2000.2 | 2000.11
136 | 氨精馏塔回流罐 | 容器 | 1.4 MD X 2.21 MH | SA516Gr 70 | 上海民众化机厂 | 2000.3 | 2000.11
137 | 氨精馏塔回流泵 | 屏蔽泵 | R54-317C4BM Q=18.2M3/H H=46.8M P=6.6KW 2Poles | SS304L | TEIKOKU MOTOR PUMP | 2000.3 | 2000.11
138 | 工艺水取样罐 | 容器 | Φ325X640 Vn=0.032M3 Vertical | SS316L | 上海森松压力容器有限公司 | 2000.3 | 2000.11
139 | 工艺水储罐 | 容器 | 5.0MD X 4.5 MH | A285C | 张家港圣达英 | 2000.2 | 2000.11
140 | 工艺水泵 | 离心泵 | CPKN-S50-250 Q=60M3/H H=67.9M P=30KW 2Poles | CI | 上海凯士比泵有限公司 | 2000.2 | 2000.11
141 | 工艺水冷凝器 | 板式换热器 | AT20 C-20 F=6M2 plate:25pic×0.5mm Gasket:EPDM | SS316 | PAUL MUELLER COMPANY | 2008.6 | 2008.8
142 | 干氨储罐 | 容器 | 3.04MD X 5.64 MH | SA516Gr 70 | 上海民众化机厂 | 2000.3 | 2000.11
143 | 干氨溶液给料泵 | 屏蔽泵 | RW54-616C4BM-0608SM6V-F Q=33M3/H H=133.2M N=30KW | SS304L | 日本帝国 | 2000.3 | 2000.11
144 | 氨放尽罐 | 容器 | 0.5MD X 1.04 MH | SA516Gr 70 | 上海民众化机厂 | 2000.3 | 2000.11
145 | 氨水卸料泵 | 离心泵 | CPK-E50-160 Q=25M3/H H=21.4M P=4KW 2Poles | CS/SS304 | 上海凯士比泵有限公司 | 2000.3 | 2000.11
146 | 氨水卸料泵排净罐 | 容器 | Φ325X1065 Vn=0.05M3 Horizontal | SS316L | 上海森松压力容器有限公司 | 2000.2 | 2000.11
147 | 氨水卸料区卸料臂 | 卸料臂 | TLA 341 2" 20M3/H | 304 | KANON LOADING EQUIOMENT BV | 2000.2 | 2000.11
148 | 冷冻机 | 冷冻机 | RCUF180AZ1 | 组合 | HITACHI | 2019/4 | 2019/6
149 | 冷冻水缓冲罐 | 容器 | D=2.8M*3M | 304 |  | 2019/4 | 2019/6
150 | 冷冻水循环泵 | 离心泵 | TP125-340/4 AF-1-BAGE | CS | 格兰富水泵 | 2019/3 | 2019/6
151 | 冷冻水循环泵 | 离心泵 | TP125-340/4 AF-1-BAGE | CS | 格兰富水泵 | 2019/3 | 2019/7
152 | 废水储罐 | 容器 | 5.0MD X 4.5 MH | A285C+丁基橡胶 | 上海民众化机厂 | 2000.3 | 2000.11
153 | 废水给料泵 | 离心泵 | 30LS3P Q=12.7M3/H H=83.1 M P=15KW 2Poles | SS316 | GIRDLESTON PUMP LTD. | 2000.3 | 2000.11
154 | 热氧化炉圆筒排净泵 | 隔膜泵 | 8.1M3/HX 11.1 MH | SS316 | 日本 | 2000.3 | 2000.11
155 | 废水储罐泵排净罐 | 容器 | 12" D X 0.705MH | SS316L | 南京华兴压力容器有限公司 | 2019.5 | 2019.9
156 | 废水储罐传输泵密封罐 | 封液系统 | 虹吸 | SS316/CS | 英国 | 2000.3 | 2000.11
157 | 积水坑泵 | 隔膜泵 | 8.1M3/HX 25.6 MH | SS316 | 日本 | 2000.3 | 2000.11
158 | 二级废水罐 | 容器 | Φ1800×1700 Vn=6M3 立式双封 SN:14141 | SS316 | 江苏环宇钢构重工有限公司 | 2014.9 | 2014.10
159 | 二级废水泵 | 隔膜泵 | P200/SSPPP/TNU/TF/STF/0014 | SS316 | WILDEN PUMP&ENGINEERING, LLC | 2014.9 | 2014.10
160 | 废水排出泵 | 液下泵 | 125FY-200 150m3/h h=50m N=37KW 2poles | SS316 | 上海新钧泵业制造有限公司 | 2016.7 | 2016.8
161 | 废水排出泵 | 液下泵 | 125FY-200 150m3/h h=50m N=37KW 2poles | SS316 | 上海新钧泵业制造有限公司 | 2016.7 | 2016.8
162 | 废水活性炭循环泵 | 自吸泵 | 65WFB Q=25M3/H H=46M N=15KW 2PLOES | SS316 | 星耐 | 2012 | 2012
163 | 废水石英砂滤罐 | 容器 | Ø1500×3645 | Q235+RL | 江苏远博工业设备有限公司 | 2012 | 2012
164 | 废水活性炭滤罐 | 容器 | Ø2000×4325 | Q235+RL | 江苏远博工业设备有限公司 | 2012 | 2012
165 | 反冲洗水罐 | 容器 | 4000×2000×3000 | SS304 | 江苏远博工业设备有限公司 | 2012 | 2012
166 | 活性炭清洗泵 | 立式多级泵 | CDLF42-20-2 | SS316 | 格兰富 | 2012 | 2012
167 | 生活污水传输泵 | 离心泵 | 30M3/H X 15MH | SS316 | KSB | 1999.8 | 1999.12
168 | 生活污水传输泵 | 离心泵 | 30M3/H X 15MH | SS316 | KSB | 1999.8 | 1999.12
169 | 雨水泵 | 离心泵 | 700M3/H X 15MH | CI | KSB | 1999.8 | 1999.12
170 | 雨水泵 | 离心泵 | 700M3/H X 15MH | CI | KSB | 1999.8 | 1999.12
171 | 雨水泵 | 离心泵 | 700M3/H X 15MH | CI | KSB | 1999.8 | 1999.12
172 | 雨水泵 | 离心泵 | 10M3/H X 16MH | CI | KSB | 1999.8 | 1999.12
173 | 消防稳压泵 | 离心泵 | XBD9.1/2W-40DP Q=2L/S, H=85M N=4KW 额定压力0.91MPa（进口小于0.4，最大工作压力1.27） | CS | 上海凯泉泵业 | 2021.7 | 2021.8
174 | 消防稳压泵 | 离心泵 | XBD9.1/2W-40DP Q=2L/S, H=85M N=4KW 额定压力0.91MPa（进口小于0.4，最大工作压力1.27） | CS | 上海凯泉泵业 | 2021.7 | 2021.8
175 | 消防输送泵 | 离心泵 | HPK-S100-31 Q=55L/S, H=9.5M P=110KW 2Poles | CS | 新乡消防设备厂 | 2000.2 | 2000.11
176 | 消防输送泵 | 离心泵 | HPK-Y150-31 Q=110L/S, H=9.5M P=200KW 2Poles | CS | 新乡消防设备厂 | 2000.2 | 2000.11
177 | 消防应急泵 | 离心泵 | OEGA150-80 Q=170L/S, H=9.5M P=280KW 4Poles | CS | 新乡消防设备厂 | 2000.2 | 2000.11
178 | 吡啶储罐 | 容器 | 3.5mID x 6.0mH | CS | 张家港圣达英 | 2000.2 | 2000.11
179 | 吡啶给料泵 | 磁力泵 | 25M3/HX 18.2 MH | CS | SANWA | 2000.3 | 2000.11
180 | 吡啶放空碳吸收器 | 容器 | 0.22M3 | CS | CALGON FAR EAST | 2000.3 | 2000.11
181 | 吡啶围堰泵 | 隔膜泵 | 9.3M3/H | SS316L | 日本 | 2000.3 | 2000.11
182 | 吡啶加料放净罐 | 容器 | 12" D X 0.705MH | SS316 | 南京华兴压力容器有限公司 | 2019.5 | 2019.9
183 | 吡啶卸料泵 | 磁力泵 | 25M3/HX 10.2 MH | SS316 | SANWA | 2000.3 | 2000.11
184 | 吡啶卸料放净罐 | 容器 | 1055×Ø325 | SS316 | 南京华兴压力容器有限公司 | 2019.5 | 2019.9
185 | 反应给料泵 | 屏蔽泵 | R71-316F4DM Q=4.5M3/H H=58.6M N=5.5KW 2Poles | 316L | 日本帝国泵业 | 2000.3 | 2000.11
186 | 氯甲烷储罐 | 容器 | Φ3000 X 9800 Vn=65M3 Horizontal | SA516Gr 70 | 上海民众化机厂 | 2000.4 | 2000.11
187 | 氯甲烷卸料臂 | M | BL-A 144 Q=14M3/H 3" | 316L | KANON LOADING EQUIOMENT BV | 2000.4 | 2000.11
188 | 氯甲烷蒸发平衡臂 | M | BL-A 145 Q=14M3/H 3" | 316L | KANON LOADING EQUIOMENT BV | 2000.4 | 2000.11
189 | 氯甲烷卸料泵 | 磁力泵 | GSA 3*1.5*8 Q=14M3/H H=8.5 P=2.2KW 4Poles | SS304L | SUNDYNE CORPORATION | 2014.7 | 2014.9
190 | 灰尘洗涤器 | 喷林器 | 7000－10000M3/H | SS304L | AAF | 2000.3 | 2000.11
191 | 灰尘洗涤器风机 | 风机 | BLX800 1000M3/H 0.2 BAR P=22KW | SS304L | WOODCOCK&WILSON LIMITED | 2000.3 | 2000.11
192 | 氰化钠溶解罐机封系统 | 封液系统 | RESERVOIR 27L | 标准 | JOHN CRANE | 2000.2 | 2000.11
193 | 氰化钠溶解罐 | 容器 | Φ2650/2800 X 2280 Vn=17M3 Jacketed Vertical | SA516Gr 70+SS304 CLAD | DAEKYUNG MACHINERY&ENGINEERING CO.LTD | 2000.2 | 2000.11
194 | 氰化钠溶解罐夹套 | 容器 | 2.65MD X 2.28 MH | SA516Gr 70 | 韩国 | 2000.2 | 2000.11
195 | 氰化钠溶解罐搅拌器 | 搅拌 | 20 - 87 Variable Mech Seal：0762/48RP Gearbox:74S15 RATIO16.7 N=? | SS316L | JohnCrane/Lightnin | 2000.2 | 2000.11
196 | 氰化钠溶液储罐 | 容器 | Φ3200 X 6060 Vn=44M3 Horizontal | SA516Gr 70 | 上海民众化机厂 | 2000.3 | 2000.11
197 | 氰化钠溶液传输泵 | 屏蔽泵 | RW53-518C4BM Q=30M3/H H=149.3M N=26KW 2Poles | SS304 | 大连环友屏蔽泵有限公司 | 2000.3 | 2000.11
198 | 氰化钠溶液缓冲罐 | 容器 | Φ165 X4041 Vn=5.8M3 Vertical | SA516Gr 70 | 上海民众化机厂 | 2000.3 | 2000.11
199 | 烧碱储罐 | 容器 | Φ3500X 6000 Vn=57.7M3 Vertical Sr：16A079 | Q345R | 南京华兴压力容器有限公司 | 2016.08 | 2016.09
200 | 烧碱储罐加热器 | 管式换热器 | 4" X3820 | 304 | 上海森松 | 2000.3 | 2000.11
201 | 烧碱给料泵 | 磁力泵 | CQB65-40-200FA Q=25M3/H H=50M N=15KW 2Poles ser:09020 | CI /PTFE | 安徽卧龙泵阀有限责任公司 | 2015.7 | 2015.9
202 | 烧碱卸料放净罐 | 容器 | Φ325X1055 Vn=0.05M3 Horizontal | SS316L | 南京华兴压力容器有限公司 | 2019.5 | 2019.9
203 | 卸料泵 | 离心泵 | CPK-G50-160 Q=25M3/H H=23.2M P=7.5 2Poles | CI | 上海凯士比泵有限公司 | 2000.3 | 2000.11
204 | 氯气蒸发器 | 管式换热器 | Φ1000X1850 Vn=1.4M3 900KG/H F=10M2 ser：17A078 | Q345R/Q235-B | 南京华兴压力容器有限公司 | 2017.8 | 2017.9
205 | 传导罐 | 容器 | Φ220 X 130 Vn=0.005M3 | SS304L | 上海森松压力容器有限公司 | 2000.3 | 2000.11
206 | 氯气应急风机 | 风机 | ZYF-4A Q=50CMM 静压140mmAq 2880RPM N=4KW SN:1408028 | FRP | 东阳可瑞斯环保科技有限公司 | 2014.8 | 2014.11
207 | 氯气应急洗涤塔 | 塔器 | KWL-I/1000 处理能力（cl2）1000kg/H 4000×2250×4000 1820kg 塔填料Φ50mmPP鲍尔环，除雾层填料Φ38mmPP多面空心球 | FRP | 江苏科威环保技术有限公司 | 2014.8 | 2014.11
208 | 氯气应急碱泵 | 离心泵 | GF-65SK-7.55-NP Q=25M3/H,H=15M N=7.55HP, 2Poles SN：SKI14-03731 | FRPP | 昆山旭普环保机械有限公司 | 2014.8 | 2014.11
| 氯气缓冲罐 | 容器 | Φ800 X 3230 | Q345R | 南京华兴压力容器制造有限公司 | 2019.7 | 2019.9
209 | 氯气洗涤塔 | 塔器 | Φ700 X 6900 | CS+硬橡胶 | 上海民众化机厂 | 2000.3 | 2000.11
210 | 氯气洗涤塔内部 | 塔器 | 38MM玻尔环 | PP | 南通苏通分离工程技术有限公司 | 2000.3 | 2000.11
211 | 氯气洗涤塔循环罐 | 容器 | Φ2500X2400 Vn=15M3 Vertical | Q235B+内衬PP | 南通友邦金塑制品有限公司 | 2014.6 | 2014.8
212 | 氯气洗涤塔循环泵 | 磁力泵 | CQB 80-65-160F Q=50M3/H H=32M P=11KW 2Poles | 钢衬F46 | 安徽卧龙泵阀有限责任公司 | 2006.09 | 2006.09
213 | 氯气洗涤塔循环泵 | 磁力泵 | CQB 80-65-160F Q=50M3/H H=32M P=11KW 2Poles | 钢衬F46 | 安徽卧龙泵阀有限责任公司 | 2008.09 | 2008.09
214 | 氯气洗涤塔密封罐 | 容器 | Φ420X1800 Vn=0.2M3 Vertical | CS/PP | 南通友邦金塑制品有限公司 | 2000.2 | 2015.09
215 | 氯气洗涤塔取样罐 | 容器 | Φ325X640 Vn=0.0322M3 Vertical | SS316L | 上海森松压力容器有限公司 | 2000.2 | 2000.11
216 | 氯气洗涤塔冷凝器 | 板式换热器 | M10-BFML F=8.4M plate:35pic×0.5mm Gasket:EPDM | Ti 130 | 阿法拉伐板式换热器有限公司 | 2019.1 | 2019.5
217 | 低压蒸汽闪蒸罐 | 容器 | Φ610X750 Vn=0.26M3 Vertical leg | A106-B | 南京华兴压力容器有限公司 | 2019.5 | 2019.9
218 | 工作水缓冲罐 | 容器 | Φ1500 x 2500 Vn=3.78M3 | CS | 张家港圣达英化工机械有限公司 | 2000.2 | 2000.11
219 | 冷却水塔单元1 | 冷却水塔 | 型号：GNZF(D)-1200，标准水量：300T/H*4组，冷却能力：7524000KJ/h，塔体长*宽：10.2*5.1米，塔高：7.4米，噪音指标：63DB，运转重量：10.3吨 | 标准 | 常州海鸥 | 2000.9 | 2000.11
220 | 冷却水塔风机单元1 | 风机 | 电机功率：18.5KW*4组，风扇直径：4米 | GRP | 常州海鸥 | 2000.9 | 2000.11
221 | 冷却水塔单元2 | 冷却水塔 | 型号：GNZF(D)-1200，标准水量：300T/H*4组，冷却能力：7524000KJ/h，塔体长*宽：10.2*5.1米，塔高：7.4米，噪音指标：63DB，运转重量：10.3吨 | 标准 | 常州海鸥 | 2000.9 | 2000.11
222 | 冷却水塔风机单元2 | 风机 | 电机功率：18.5KW*4组，风扇直径：4米 | GRP | 常州海鸥 | 2000.9 | 2000.11
223 | 冷冻机冷却水泵 | 离心泵 | 泵类别：NK80-200/218A1-F-A-BAQE型号：B96904824P108500001 | CS | 格兰富 | 2012.6 | 2012.8
224 | 冷却水泵 | 离心泵 | Omega200-520B SC2 Q=670M3/H H=62.7M P=185KW 4Poles Ser：9972414921010001 | CI | 上海凯士比泵有限公司 | 2013.9 | 2013.11
225 | 冷却水泵 | 离心泵 | Omega200-520B SC2 Q=670M3/H H=62.7M P=185KW 4Poles Ser：9972678699010001 | CI | 上海凯士比泵有限公司 | 2014.8 | 2015.9
226 | 冷却水泵 | 离心泵 | Omega200-520B SC2 Q=670M3/H H=62.7M P=185KW 4Poles Ser：9972885238010001 | CI | 上海凯士比泵有限公司 | 2015.6 | 2015.9
227 | 冷却水塔排污泵 | 离心泵 |  | cs
228 | 冷却水塔排污泵 | 离心泵 |  | cs
229 | 冷冻机 | 冷冻机 | 机组型号：YEWS130SA50D1额定制冷量：457KW系统设计压力21制冷剂：R-134A冲装量150KG压缩机型号：YFS188最大负荷电流145满载电流208堵塞电流：1315净重3450系列号：50610M81336431型号：YFS188SBB46/50系列号：50680M81324974零件号：364W51349-125 | 标准 | 约克 | 2011 | 2011
230 | 冷却水循环泵 | 离心泵 | 泵类别：NK65-160/147A1-F-A-BAQE型号：B96904826P108510001 | SS304 | 格兰富 | 2011 | 2011
231 | 冷冻水箱 | 容器 | Vn=22M3 | SUS304 | 上海通华不锈钢压力容器工程有限公司 | 2011 | 2011
232 | 冷冻水输送泵 | 离心泵 | 泵类别：NK40-250/232A1-F-A-BAQE型号：B96904826P108510001 | SS304 | 格兰富 | 2011 | 2011
233 | 蒸汽、水混合器 | 容器 | 1“ | CS | 日本 | 2000.5 | 2000.11
234 | 空压机 | 空压机 | GA75VSD PW13 0.7MPa（0.4-1.3） 13.81 13.81m³/m（0.21-14.75） N:75KW | 标准 | ATLAS | 2021.8 | 2021.9
235 | 现场排空风机 | 风机 | 100CBLH-RB 600M3/H X 0.025 BAR P=1.5KW | PVC/GRP | KYOWA KAKO CO, LTD | 2000.5 | 2000.11
236 | 空压机 | 空压机 | 560NM3/H X 7.5 BAR | 标准 | ATLAS | 2000.9 | 2000.11
237 | 仪表空气储罐 | 容器 | 560NM3/H X 7BAR | Q235-A | 无锡化工装备总厂 | 2019.7 | 2019.9
238 | 仪表空气储罐 | 容器 | 560NM3/H X 7BAR | Q235-A | 无锡化工装备总厂 | 2019.7 | 2019.9
239 | 仪表空气接收罐 | 容器 | 1.2MD X 2.6MH | A285-C | 张家港圣达英 | 2000.1 | 2000.11
240 | 仪表空气缓冲罐 | 容器 | 0.267MDX1.040MH | A285-C | 南京华兴压力容器有限公司 | 2019.5 | 2019.9
241 | 仪表空气缓冲罐 | 容器 | 0.267MDX1.040MH | A285-C | 南京华兴压力容器有限公司 | 2019.5 | 2019.9
242 | 仪表空气缓冲罐 | 容器 | 0.267MDX1.040MH | A285-C | 南京华兴压力容器有限公司 | 2019.5 | 2019.9
243 | 仪表空气缓冲罐 | 容器 | 0.267MDX1.040MH | A285-C | 南京华兴压力容器有限公司 | 2019.5 | 2019.9
244 | 仪表空气缓冲罐 | 容器 | 0.267MDX1.040MH | A285-C | 南京华兴压力容器有限公司 | 2019.5 | 2019.9
245 | 冷凝水储罐 | 容器 | 3.5 MD X 6 MH | A285GRC | 张家港圣达英 | 2000.2 | 2000.11
246 | 冷凝水泵 | 离心泵 | CPK-S50-250 Q=60M3/H H=73.6M P=22KW 2Poles | CI | 中国上海凯士比泵有限公司 | 2000.2 | 2000.11
247 | 冷凝水冷凝器 | 板式换热器 | M15-BFML F=27.9M2 plate:53pic×0.5mm Gasket:EPDM | SS316 | 阿法拉伐板式换热器有限公司 | 2000 | 2000.11
248 | 冷凝水闪蒸冷凝罐 | 容器 | 0.6 MD X 1.4 MH | SS304L | 上海森松 | 2000.2 | 2000.11
249 | 放空烟囱 | 容器 | Φ400/600/1000/1600X42470 | SS304 | 上海森松压力容器有限公司 | 2000.2 | 2000.11
250 | 热氧化炉 | 容器 | 3.5MD X 12MH 11000KCAI/H | CS/耐火砖 | NITTETU | 2000.8 | 2000.11
251 | 急冷器 | 容器 | 3.3W X 4.5ML X 2.85MH | CS+丁基橡胶 | NITTETU | 2000.8 | 2000.11
252 | 文丘里洗涤塔 | 容器 | 0.9MD X 7.4MH | CS+丁基橡胶 | NITTETU | 2000.8 | 2000.11
253 | 洗涤塔 | 容器 | 3.2MD X 9.7MH | FRP+PP | 双盾 | 2021.7 | 2021.9
254 | 烟囱 | 容器 | 1.1MD X 46MH 511M3/MIN | CS+环氧 | 南京华兴压力容器有限公司 | 2020.1 | 2020.1
255 | 浓缩罐真空蒸发器 | 容器 | 3350KG/H 2.5 D X 4.57H | SS316L | 上海森松 | 2000.2 | 2000.11
256 | 一号冷凝器 | 管式换热器 | 1960X103 KCAL/H | SS316L/CS | NITTETU | 2000.8 | 2000.11
257 | 汽提塔 | 塔器 | 0.4MD X 10 MH | SS316L | NITTETU | 2000.8 | 2000.11
258 | 汽提塔内部 | 塔器 | 2"玻尔环 | PP | NITTETU | 2000.8 | 2000.11
259 | 汽提塔再沸器 | 板式换热器 | LX-296-TNHP-53 F=20.4M2 plate:63pic Gasket:EPDM | TP270 | HISAKA WORKS, LTD | 2000.8 | 2000.11
260 | 二号冷凝器 | 管式换热器 | 463X1000KCAL/H | CS | NITTETU | 2000.8 | 2000.11
261 | 浓缩罐废水罐 | 容器 | 1MD X 1.3MH | CS / 316 | 上海森松 | 2000.2 | 2000.11
262 | 废水冷凝器 | 板式换热器 | BRS03A-1.0-12M2 | SS316L | 北京市京海换热设备制造有限责任公司 | 2017.8 | 2017.9
263 | 文丘里泵 | 离心泵 | LNPS2040 Q=210M3/H H=40M N=37KW 4Pols | SS316L | HONDA KIKO CO LTD | 2000.8 | 2000.11
264 | 文丘里泵 | 离心泵 | MR 200.150.400 Q=230M3/H H=40M N=55KW 4Pols SR:16 107-01 | SS316L | 磨锐泵（上海）有限公司 | 2016.07 | 2016.09
265 | 急冷泵 | 离心泵 | ZAO 50-2315 Q=25M3/H H=25M N=4KW 4Pols ser：532987 | CF3M | 大连苏尔寿泵及压缩机有限公司 | 2015.7 | 2015.9
266 | 急冷泵 | 离心泵 | ZAO 50-2315 Q=25M3/H H=25M N=4KW 4Pols ser：532986 | CF3M | 大连苏尔寿泵及压缩机有限公司 | 2015.7 | 2015.9
267 | 浓缩水喷洒泵 | 离心泵 | 7.2M3/H X 70MH | SS316L | NITTETU | 2000.8 | 2000.11
268 | 浓缩水喷洒泵 | 离心泵 | 7.2M3/H X 70MH | SS316L | NITTETU | 2000.8 | 2000.11
269 | 真空泵 | 水环泵 | 2BW5 101-OND4 2.7M3/min 吸入绝压120TOR 1450RPM N=5.5KW 供液量0.3-1.3M3/H | SS304 | 广东省佛山水泵厂有限公司 | 2013.8 | 2013.9
270 | 汽提供料泵 | 离心泵 | HSC25 2.4M3/H X 20MH | SS316 | NITTETU | 2000.8 | 2000.11
271 | 冷凝液泵 | 离心泵 | 10L/MIN X 20MH | SS316 | NITTETU | 2000.8 | 2000.11
272 | 废液预热泵 | 离心泵 | LNPS529 Q=18M3/H H=25M N=3.7KW 4Pols | SCS14 | HONDA KIKO CO LTD | 2000.8 | 2000.11
273 | 风机 | 风机 | 400 BO-C Q=193M3/MIN P=26.48KPa N=160KW 2Pols ser：99-102 | CS | SHOWAFURYUKOKIKAI CO,LTD | 2000.8 | 2000.11
274 | 风机 | 风机 | 400 BO-C Q=193M3/MIN P=26.48KPa N=160KW 2Pols ser：15-176 | CS | SHOWAFURYUKOKIKAI CO,LTD | 2016.8 | 2016.11
275 | 气体放空支管 | 喷射泵 | 170KG/H X 2200MM H2O | Carbon | OSAKA VACUUM LTD | 2000.8 | 2000.11
276 | 冷凝罐 | 容器 | 1.4mID x 2.0mH 3m3 | 316 | 上海森松 | 2000.2 | 2000.11
277 | 化学试剂配置装置 | 隔膜泵 | Q=0.05L/min 1.0MPA N=0.2KW | PVC | IWAKI PUMPS | 2000.8 | 2000.11
278 | 浓缩罐换热器 | 板式换热器 | TM10-BFT-190 PLATES F=39.2M2 plate:125pic Gasket:EPDM | TI | 日阪（中国）科技有限公司 | 2018.8 | 2018.9
279 | 冷凝水循环泵 | 离心泵 | 480M3/H X 10MH | CS | NITTETU | 2000.8 | 2000.11
280 | 洗涤塔水循环泵 | 离心泵 | MR 250.200.250 Q=510M3/H H=20M N=45KW 4Pols SR:16 107-02 | SS316L | 磨锐泵（上海）有限公司 | 2016.07 | 2016.09
281 | 空压机 | 空压机 | GA75VSDP W 13 CHN 400 50 RIF 13.57M3/min×7bar N=75KW | CS | 阿特拉斯科普柯（无锡）压缩机有限公司 | 2019.8 | 2019.9
282 | 空压机 | 空压机 | GA75VSDP W 13 CHN 400 50 RIF Ser:WUX832325 13.57M3/min×7bar N=75KW | CS | 阿特拉斯科普柯（无锡）压缩机有限公司 | 2017.8 | 2017.9
283 | 空压机 | 空压机 | GA75VSDP W 13 CHN 400 50 RIF 13.57M3/min×7bar N=75KW | CS | 阿特拉斯科普柯（无锡）压缩机有限公司 | 2018.8 | 2018.9
284 | 水处理装置 | M | 48M3/H X 40MH | 标准 | NITTETU | 2000.8 | 2000.11
285 | 沉降罐 | 容器 | Φ3000X6500 Vn=30M3 Vertical leg SR:16A085 | S22053 | 南京华兴压力容器有限公司 | 2016.08 | 2016.09
286 | 空压机增压泵 | 管道泵 | 型号：TP 65-240/4 A-FA-BAQE 流量：47.5m3/h 扬程：19.8m 转速：1455r/min 工作压力/温度：16/120 bar/°C | CS | 格兰富 | 2017.6 | 2017.9
287 | 重油储罐 | 容器 | 5.0 MD X 5.85MH | A285GRC | 张家港圣达英 | 2000.2 | 2000.11
288 | 重油卸料罐 | 容器 | 12" D X 0.722MH | SS316L | 上海森松 | 2000.2 | 2000.11
289 | 重油卸料泵 | 齿轮泵 | 25M3/HX 18.8MH | CS | OTAKE | 2000.2 | 2000.11
290 | 重油泵双过滤器 | 容器 | 30 / 4M3/H | CS/SS | 韩国 | 2000.2 | 2000.11
291 | 重油给料泵 | 齿轮泵 | KH-10JM-40 Q=3M3/H 11.73Bar N=3.7kw 6pols | CS | DAITO (KASEI) KOGYO CO.LTD | 2002.2 | 2000.11
292 | 重油给料泵排净罐 | 容器 | 12" D X 0.705MH | SS316L | 南京华兴压力容器有限公司 | 2019.5 | 2019.9
293 | 重油换热器 | 管式换热器 | 0.257M D X 4.5MH | SA106-B/SA214 | 南京华兴压力容器有限公司 | 2019.5 | 2019.9
294 | 重油进料双过滤器 | 容器 | 125MICRON / 4M3/H | CS/SS | BENKAN | 2000.2 | 2000.11
295 | 重油罐加热器 | 管式换热器 | 6.7M2 | CS | NIHON PARKERISING | 2000.2 | 2000.11
296 | 重油罐面板加热器 | 板式换热器 | 18.3M2 | CS | NIHON PARKERISING | 2000.2 | 2000.11
297 | 92/893喷淋循环泵 | 离心泵 | IH100-80-125 Q=80m³/H H=20M N=15KW R:2000r/min DN100*80 | 316L | 安徽卧龙泵阀有限责任公司 | 2021.10 | 2021.10
298 | 92/893喷淋循环泵 | 离心泵 | IH100-80-125 Q=80m³/H H=20M N=15KW R:2000r/min DN100*80 | 316L | 安徽卧龙泵阀有限责任公司 | 2021.9 | 2021.10
299 | 一级湿式静电除尘器 | 容器 | SDD-CF-8*2 37000m³/H，95℃，5-10KPa， | FRP/C-FRP | 双盾环境科技有限公司 | 2021.7 | 2021.10
300 | 二级湿式静电除尘器 | 容器 | SDD-CF-8*2 37000m³/H，95℃，5-10KPa， | FRP/C-FRP | 双盾环境科技有限公司 | 2021.7 | 2021.10
301 | 减温减压泵 | 多级泵 | 型号：CDLF1-21FSWSC流量：1T/H扬程：11m | SS304 | 杭州南方特种泵业股份有限公司 | 2014.3 | 2014.7
302 | 减温减压泵 | 多级泵 | CDL2-150 FSWSC | SS304 | 星耐 | 2015.9 | 2015.11
303 | 深水井泵 | 多级泵 | 200RJC 80-22.5 Q=80m³/H H=67M N=22KW R:2940r/min | CI | 南京古尔兹 | 2000.3 | 2000.5
306 | 过滤器反洗泵 | 离心泵 | IHG65-125A Q=20t/h,H=15m | 316L | 靖江优耐 | 2008.3 | 2008.7.
307 | 过滤器反洗泵 | 离心泵 | IHG65-125A Q=20t/h,H=15m | 316L | 靖江优耐 | 2008.3 | 2008.7.
308 | 过滤器进水泵 | 离心泵 | IHG50-200 Q=10t/h,H=45m | 316L | 靖江优耐 | 2008.3 | 2008.7.
309 | 过滤器进水泵 | 离心泵 | IHG50-200 Q=10t/h,H=45m | 316L | 靖江优耐 | 2008.3 | 2008.7.
310 | 板框压滤机 | 压滤机 | XAY30/800 A=50m2 | FRP/CI | 无锡南方压滤机 | 2015.3 | 2008.7.
311 | 污泥提升泵 | 离心泵 | UHB-ZK 32/5-25 Q=5m³/h,H=25m, 转速：2900r/min 功率：3KW 口径32/25 | 316L | 安徽卧龙泵阀有限责任公司 | 2021.8 | 2021.9
312 | 污泥提升泵 | 离心泵 | UHB-ZK 32/5-25 Q=5m³/h,H=25m, 转速：2900r/min 功率：3KW 口径32/25 | 316L | 安徽卧龙泵阀有限责任公司 | 2021.8 | 2021.9
313 | 出泥小车 | 其他 | CHE-1200 2170×1200×280，运行速度377mm/min，N=0.37KW OUTPUT2.1RPM | 316L | 江苏远博工业有限公司 | 2016.7 | 2016.8
314 | 沉降罐出泥泵 | 离心泵 | IHG50-250B Q=10M3/h,H=60m N=7.5KW-2P | 316L | 江苏星耐机械制造有限公司 | 2015.9 | 2015.9
315 | 加酸计量泵 | 计量泵 | GB0600PP1MNN PVC,583L/H,7Bar0.55KW | PVC | 米顿罗 | 2008.3 | 2008.7.
316 | 加酸计量泵 | 计量泵 | GB0600PP1MNN PVC,583L/H,7Bar0.55KW | PVC | 米顿罗 | 2008.3 | 2008.7.
317 | 加氯化钙计量泵 | 隔膜泵 | GM0240 Q=240L/h,H=70m | PVDF | 米顿罗 | 2008.3 | 2008.7.
318 | 加氯化钙计量泵 | 隔膜泵 | GM0240 Q=240L/h,H=70m | PVDF | 米顿罗 | 2008.3 | 2008.7.
319 | 加PAM计量泵 | 隔膜泵 | GM0090 Q=90L/h,H=70m | PVDF | 米顿罗 | 2008.3 | 2008.7.
320 | 加PAM计量泵 | 隔膜泵 | GM0090 Q=90L/h,H=70m | PVDF | 米顿罗 | 2008.3 | 2008.7.
321 | 氯化钙药罐搅拌机 | 搅拌器 | φ400，减速机BLDO-17-0.75 | 碳钢衬胶 | 泰州减速机有限公司 | 2008.3 | 2008.7.
322 | 氯化钙药罐搅拌机 | 搅拌器 | φ400，减速机BLDO-17-0.75 | 碳钢衬胶 | 泰州减速机有限公司 | 2008.3 | 2008.7.
323 | PAM搅拌机 | 搅拌器 | φ400，减速机BLDO-17-0.75 | 碳钢衬胶 | 泰州减速机有限公司 | 2008.3 | 2008.7.
324 | 氯化钙混合反应池搅拌机 | 搅拌器 | YRF67-Y90B5-4P-23-M4-&250------1.5KW | 碳钢衬胶 | 江苏誉克斯传动机械有限公司 | 2021.7 | 2021.9
325 | PAM混合反应池搅拌机 | 搅拌器 | YRF67-Y90B5-4P-23-M4-&250------1.5KW | 碳钢衬胶 | 江苏誉克斯传动机械有限公司 | 2021.7 | 2021.9
326 | 事故池本体 | 容器 | 1.0×3.0×3.0m | Q235钢/丁基胶 | 南通友邦金塑制品有限公司 | 2013.7 | 2013.9
327 | 预反应池 | 容器 | 1.0×3.0×3.0m | Q235钢/硬胶 | 南通友邦金塑制品有限公司 | 2021.7 | 2021.9
328 | 1#混凝反应池 | 容器 | 0.6×3.0×3.0m | Q235钢/硬胶 | 南通友邦金塑制品有限公司 | 2021.7 | 2021.9
329 | 除沉池 | 容器 | 4.6×3.0×3.0m | Q235钢/硬胶 | 南通友邦金塑制品有限公司 | 2021.7 | 2021.9
330 | 2##混凝反应池 | 容器 | 1.5×3.0×3.0m | Q235钢/硬胶 | 南通友邦金塑制品有限公司 | 2021.7 | 2021.9
331 | 二沉池 | 容器 | 1.6×3.0×3.0m | Q235钢/硬胶 | 南通友邦金塑制品有限公司 | 2021.7 | 2021.9
332 | 二沉池 | 容器 | 1.6×3.0×3.0m | Q235钢/硬胶 | 南通友邦金塑制品有限公司 | 2021.7 | 2021.9
333 | 清水池 | 容器 | 1.5×3.0×3.0m | Q235钢/硬胶 | 南通友邦金塑制品有限公司 | 2021.7 | 2021.9
335 | PAM溶解罐 | 容器 | 1.2*1.2*1.2 | SS316L | 南通鑫睿 | 2011.4. | 2011.7.
336 | CaCL2溶解罐 | 容器 | 1.2*1.2*1.2 | SS316L | 南通鑫睿 | 2011.4. | 2011.7.
337 | CaCL2溶解罐 | 容器 | 1.2*1.2*1.2 | SS316L | 南通鑫睿 | 2011.4. | 2011.7.
338 | 活性炭过滤器 | 容器 | ZDTG-12 | 含椰壳活性炭滤料 | 南通中电能源 | 2008.3 | 2008.7.
339 | 活性炭过滤器 | 容器 | ZDTG-12 | 含椰壳活性炭滤料 | 南通中电能源 | 2008.3 | 2008.7.
340 | 活性炭过滤器 | 容器 | ZDTG-12 | 含椰壳活性炭滤料 | 南通中电能源 | 2008.3 | 2008.7.
341 | 石英砂过滤器 | 容器 | φ1000*3230 | Q235钢/硬胶 | 南通中电能源 | 2008.3 | 2008.7.
342 | 滤液收集罐 | 容器 | 1500*2000*2000 | Q235钢/硬胶 | 无锡南方 | 2008.3 | 2008.7.
343 | 盐酸尾气风机 | 风机 | FRP30-450C 右90° Q=1600m3/h 风压 2500pa N=3KW 2800rpm | FRP | 电子工业部第十设计院研究院南通通风设备公司 | 2016.6 | 2016.8
344 | 盐酸抽风水喷射泵机组 | 喷射真空 | RP-54-180 抽气量180m3/hr 真空度0.098 N=5.5KW | FRPP | 建德市聚富泵业有限公司 | 2014 | 2014
345 | 排放池排水泵 | 离心泵 | CRN15-2A-FGJ-A-V-HQQV Q=17M3/h,H=22m N=2.2KW | CS | 格兰富水泵（苏州） |  | 2020.9
346 | 排放池排水泵 | 离心泵 | CRN15-2A-FGJ-A-V-HQQV Q=17M3/h,H=22m N=2.2KW | CS | 格兰富水泵（苏州） |  | 2020.9
Note on F199: Syngenta: TEIKOKU

## PQT 开关柜
编号 | 设备位置 | 设备位号 | 设备名称 | 生产厂家 | 型号 | 技术数据 | 生产时间
1 | B区变配电室 | 07B/004 | 变压器柜 | 常州特种变压器有限公司 | MNS | 型号MNS 额定工作电压380V , 额定绝缘电压660V | 2017.8
2 | B区变配电室 | 07B/020/01.1 | B区404开关 | 委托产家：南通华亮电气有限公司 生产厂家：南通四通电器成套厂 | MNS | 型号MNS 额定工作电压380V , 额定绝缘电压660V | 2017.8
3 | B区变配电室 | 07B/038.1 | 电容器组 | 委托产家：南通华亮电气有限公司 生产厂家：南通四通电器成套厂 | MNS | 型号SVC 额定工作电压380V , 无功电流380A， 补偿量270KVar | 2016.8
4 | B区变配电室 | 07B/038.2 | 电容器组 | 委托产家：南通华亮电气有限公司 生产厂家：南通四通电器成套厂 | MNS | 型号SVC 额定工作电压380V , 无功电流380A， 补偿量270KVar | 2016.8
5 | B区变配电室 | 07B/038.2 | 电容器组 | 委托产家：南通华亮电气有限公司 生产厂家：南通四通电器成套厂 | MNS | 型号SVC 额定工作电压380V , 无功电流380A， 补偿量270KVar | 2016.8
6 | B区变配电室 | 07B/020/01.2 | 开关柜 | 委托产家：南通华亮电气有限公司 生产厂家：南通四通电器成套厂 | MNS | 型号MNS 额定工作电压380V , 额定绝缘电压660V | 2017.8
7 | B区变配电室 | 07B/020/01.3 | 开关柜 | 委托产家：南通华亮电气有限公司 生产厂家：南通四通电器成套厂 | MNS | 型号MNS 额定工作电压380V , 额定绝缘电压660V | 2017.8
8 | B区变配电室 | 07B/020/01.4 | 开关柜 | 委托产家：南通华亮电气有限公司 生产厂家：南通四通电器成套厂 | MNS | 型号MNS 额定工作电压380V , 额定绝缘电压660V | 2017.8
9 | B区变配电室 | 07B/020/01.5 | 开关柜 | 委托产家：南通华亮电气有限公司 生产厂家：南通四通电器成套厂 | MNS | 型号MNS 额定工作电压380V , 额定绝缘电压660V | 2017.8
10 | B区变配电室 | 07B/020/01.6 | 开关柜 | 委托产家：南通华亮电气有限公司 生产厂家：南通四通电器成套厂 | MNS | 型号MNS 额定工作电压380V , 额定绝缘电压660V | 2017.8
11 | B区变配电室 | 07B/020/01.7 | 开关柜 | 委托产家：南通华亮电气有限公司 生产厂家：南通四通电器成套厂 | MNS | 型号MNS 额定工作电压380V , 额定绝缘电压660V | 2017.8
12 | B区变配电室 | 07B/020/020.1 | 母联474开关,发电机400开关 | 南通海洲电气成套设备有限公司 | GCK | 型号GCK 额定工作电压380V , 额定绝缘电压660V,防护等级IP30 | 2015.8
13 | B区变配电室 | 07B/020/020.2 | 开关柜 | 委托产家：南通华亮电气有限公司 生产厂家：南通四通电器成套厂 | MNS | 型号MNS 额定工作电压：380V 额定绝缘电压：660V 额定频率：50HZ | 2019.8
14 | B区变配电室 | 07B/020/020.3 | 开关柜 | 委托产家：南通华亮电气有限公司 生产厂家：南通四通电器成套厂 | MNS | 型号MNS 额定工作电压：380V 额定绝缘电压：660V 额定频率：50HZ | 2019.8
15 | B区变配电室 | 3#变压器柜 | 3#变压器柜 | 江苏华鹏变压器有限公司 | / | （变压器数据 SC B10-1600/10 额定容量 1600KVA(AN) 额定电压（10±2X2.5%) 0.4KV 防护等级 IP30 环境等级 B2 额定电流 92.4/2309.4A(AN) 气候等级C2 燃烧性能等级 F1 额定频率 50HZ 相数 3相 | 2009.1
16 | B区变配电室 | 进线总柜 | 进线总柜 | 中新电气有限公司 | MNS | 额定绝缘电压：690V 额定工作电压：400V 额定频率：50Hz 防护等级：IP30 主母线额定工作电流3200A 主母线短时耐受电流80KA 配电母线额定工作电流 3200A 配电母线短时耐受电流 50KA | 2020.8
17 | B区变配电室 | 电容柜1 3-2 | 电容柜1 | 中新电气有限公司 | MNS | 额定绝缘电压：690V 额定工作电压：400V 额定频率：50Hz 防护等级：IP30 主母线额定工作电流3200A 主母线短时耐受电流80KA 配电母线额定工作电流 400A 配电母线短时耐受电流 50KA | 2020.8
18 | B区变配电室 | 电容柜2 3-3 | 电容柜2 | 中新电气有限公司 | MNS | 额定绝缘电压：690V 额定工作电压：400V 额定频率：50Hz 防护等级：IP30 主母线额定工作电流3200A 主母线短时耐受电流80KA 配电母线额定工作电流 400A 配电母线短时耐受电流 50KA | 2020.8
19 | B区变配电室 | 出线柜1 | 出线柜1 | 中新电气有限公司 | MNS | 额定绝缘电压：690V 额定工作电压：400V 额定频率：50Hz 防护等级：IP30 主母线额定工作电流3200A 主母线短时耐受电流80KA 配电母线额定工作电流 400A 配电母线短时耐受电流 50KA | 2020.8
20 | B区变配电室 | 出线柜2 | 出线柜2 | 中新电气有限公司 | MNS | 额定绝缘电压：690V 额定工作电压：400V 额定频率：50Hz 防护等级：IP30 主母线额定工作电流3200A 主母线短时耐受电流80KA 配电母线额定工作电流 400A 配电母线短时耐受电流 50KA | 2020.8
21 | B区变配电室 | 出线柜3 | 出线柜3 | 中新电气有限公司 | MNS | 额定绝缘电压：690V 额定工作电压：400V 额定频率：50Hz 防护等级：IP30 主母线额定工作电流3200A 主母线短时耐受电流80KA 配电母线额定工作电流 400A 配电母线短时耐受电流 50KA | 2020.8
22 | B区MCC | 07B/021/12 | MCC-B12 | 委托产家：南通华亮电气有限公司 生产厂家：南通四通电器成套厂 | MNS | 型号MNS 额定工作电压：380V 额定绝缘电压：660V 额定工作电流：500A 额定频率：50HZ防护等级：IP30 | 2019.8
23 | B区MCC | 07B/021/10 | MCC-B10 | 委托产家：南通华亮电气有限公司 生产厂家：南通四通电器成套厂 | MNS | 型号MNS 额定工作电压：380V 额定绝缘电压：660V 防护等级：IP30 | 2019.8
24 | B区MCC | 07B/021/14.1 | MCC-B14 | 委托产家：南通华亮电气有限公司 生产厂家：南通四通电器成套厂 | MNS | 型号MNS 额定工作电压：380V 额定绝缘电压：660V 额定频率：50HZ | 2019.8
25 | B区MCC | 07B/021/14.2 | MCC-B14 | 委托产家：南通华亮电气有限公司 生产厂家：南通四通电器成套厂 | MNS | 型号MNS 额定工作电压：380V 额定绝缘电压：660V 额定频率：50HZ | 2019.8
26 | B区MCC | 07B/031/34.2 | 开关柜 | 委托产家：南通华亮电气有限公司 生产厂家：南通四通电器成套厂 | MNS | 型号MNS 额定工作电压：380V 额定绝缘电压：660V 额定频率：50HZ | 2019.8
27 | B区MCC | 07B/021/09 | MCC-B09 | 委托产家：南通华亮电气有限公司 生产厂家：南通四通电器成套厂 | MNS | 型号MNS 额定工作电压：380V 额定绝缘电压：660V 额定工作电流：500A 额定频率：50HZ | 2014.8
28 | B区MCC | 07B/021/05.1 | MCC-B05 | 委托产家：南通华亮电气有限公司 生产厂家：南通四通电器成套厂 | MNS | 型号MNS 额定工作电压：380V 额定绝缘电压：660V 额定频率：50HZ | 2019.8
29 | B区MCC | 07B/021/05.2 | MCC-B05 | 委托产家：南通华亮电气有限公司 生产厂家：南通四通电器成套厂 | MNS | 型号MNS 额定工作电压：380V 额定绝缘电压：660V 额定频率：50HZ | 2019.8
30 | B区MCC | 07B/021/05.3 | MCC-B05 | 委托产家：南通华亮电气有限公司 生产厂家：南通四通电器成套厂 | MNS | 型号MNS 额定工作电压：380V 额定绝缘电压：660V 额定频率：50HZ | 2019.8
31 | B区MCC | 92/910B | 开关柜 | 委托产家：南通华亮电气有限公司 生产厂家：南通四通电器成套厂 | MNS | 型号MNS 额定工作电压：380V 额定绝缘电压：660V 额定频率：50HZ | 2019.8
32 | B区MCC | 07B/021/02.1 | MCC-B02 | 委托产家：南通华亮电气有限公司 生产厂家：南通四通电器成套厂 | MNS | 型号MNS 额定工作电压：380V 额定绝缘电压：660V 额定频率：50HZ | 2019.8
33 | B区MCC | 07B/021/02.2 | MCC-B02 | 委托产家：南通华亮电气有限公司 生产厂家：南通四通电器成套厂 | MNS | 型号MNS 额定工作电压：380V 额定绝缘电压：660V 额定频率：50HZ | 2019.8
34 | B区MCC | 07B/021/13 92/910A | MCC-B13 | 生产厂家：南通华亮电气有限公司 | MNS | 型号MNS 额定工作电压：380V 额定绝缘电压：660V 额定频率：50HZ 防护等级IP30 | 2013.9
35 | B区MCC | 07B/021/01.1 | MCC-B01 | 生产厂家：南通华亮电气有限公司 | MNS | 额定绝缘电压：660V 额定工作电压：380V 额定频率：50Hz 防护等级：IP30 额定短时耐受电流：80KA | 2018.8
36 | B区MCC | 07B/021/01.2 | MCC-B01 | 生产厂家：南通华亮电气有限公司 | MNS | 额定绝缘电压：660V 额定工作电压：380V 额定频率：50Hz 防护等级：IP30 额定短时耐受电流：80KA | 2018.8
37 | B区MCC | 07B/021/01.3 | MCC-B01 | 生产厂家：南通华亮电气有限公司 | MNS | 额定绝缘电压：660V 额定工作电压：380V 额定频率：50Hz 防护等级：IP30 额定短时耐受电流：80KA | 2018.8
38 | B区MCC | 07B/021/03.1 | MCC-B03 | 生产厂家：南通华亮电气有限公司 | MNS | 额定绝缘电压：660V 额定工作电压：380V 额定频率：50Hz 防护等级：IP30 额定短时耐受电流：80KA | 2018.8
39 | B区MCC | 07B/021/03.2 | MCC-B03 | 生产厂家：南通华亮电气有限公司 | MNS | 额定绝缘电压：660V 额定工作电压：380V 额定频率：50Hz 防护等级：IP30 额定短时耐受电流：80KA | 2018.8
40 | B区MCC | 07B/021/03.3 | MCC-B03 | 生产厂家：南通华亮电气有限公司 | MNS | 额定绝缘电压：660V 额定工作电压：380V 额定频率：50Hz 防护等级：IP30 额定短时耐受电流：80KA | 2018.8
41 | B区MCC | 07B/021/03.4 | MCC-B03 | 生产厂家：南通华亮电气有限公司 | MNS | 额定绝缘电压：660V 额定工作电压：380V 额定频率：50Hz 防护等级：IP30 额定短时耐受电流：80KA | 2018.8
42 | B区MCC | 07B/021/04.1 | MCC-B04 | 生产厂家：南通华亮电气有限公司 | MNS | 额定绝缘电压：660V 额定工作电压：380V 额定频率：50Hz 防护等级：IP30 额定短时耐受电流：80KA | 2018.8
43 | B区MCC | 07B/021/04.2 | MCC-B04 | 生产厂家：南通华亮电气有限公司 | MNS | 额定绝缘电压：660V 额定工作电压：380V 额定频率：50Hz 防护等级：IP30 额定短时耐受电流：80KA | 2018.8
44 | B区MCC | 07B/021/04.3 | MCC-B04 | 生产厂家：南通华亮电气有限公司 | MNS | 额定绝缘电压：660V 额定工作电压：380V 额定频率：50Hz 防护等级：IP30 额定短时耐受电流：80KA | 2018.8
45 | B区MCC | 07B/021/07.1 | MCC-B07 | 生产厂家：南通华亮电气有限公司 | MNS | 额定绝缘电压：660V 额定工作电压：380V 额定频率：50Hz 防护等级：IP30 额定短时耐受电流：80KA | 2018.8
46 | B区MCC | 07B/021/07.2 | MCC-B07 | 生产厂家：南通华亮电气有限公司 | MNS | 额定绝缘电压：660V 额定工作电压：380V 额定频率：50Hz 防护等级：IP30 额定短时耐受电流：80KA | 2018.8
47 | B区MCC | 07B/031/16.2 | 开关柜 | 生产厂家：南通华亮电气有限公司 | MNS | 额定绝缘电压：660V 额定工作电压：380V 额定频率：50Hz 防护等级：IP30 额定短时耐受电流：80KA | 2018.8
48 | B区MCC | 07B/022/34.1 | 开关柜 | 南通固瑞郎电气科技有限公司 | GXL | 额定绝缘电压：690V 额定电流：250A 电压:400V,频率:50HZ,防护等级:IP40 | 2021.9
49 | B区MCC | 07B/031/34.1 | 开关柜 | 常州埃森耐尔电器有限公司 | 439EUROCENTRE | 电压:400V,频率:50HZ,防护等级:IP40 | 2000.6
50 | B区MCC | 07B/031/16.1.1 | 开关柜 | 常州埃森耐尔电器有限公司 | 439EUROCENTRE | 电压:400V,频率:50HZ,防护等级:IP40 | 2000.6
51 | B区MCC | 07B/031/16.1.2 | 开关柜 | 常州埃森耐尔电器有限公司 | 439EUROCENTRE | 电压:400V,频率:50HZ,防护等级:IP40 | 2000.6
52 | B区MCC | 07B/028/01 | 电伴热开关1号柜 | 东莞基业电器设备有限公司 | XL-21 | 电压:380V,电流:125A | 2000.7
53 | B区MCC | 07B/028/02 | 电伴热开关2号柜 | 东莞基业电器设备有限公司 | XL-21 | 电压:380V,电流:125A | 2000.7
54 | B区MCC | 07B/028/03 | 电伴热开关3号柜 | 东莞基业电器设备有限公司 | XL-21 | 电压:380V | 2000.7
55 | 热氧化一楼 | 07B/028/04 | 电伴热开关4号柜 | 南通海洲电气成套设备有限公司 | XL-21 | 额定电压:380V,额定电流:630A 额定绝缘电压：660V 防护等级:IP30 | 2016.8
56 | 工程车间MCC | 07A/031/27.2 | 开关柜 | 南通固瑞郎电气科技有限公司 | GXL | 额定绝缘电压：690V 额定电流：250A 电压:400V,频率:50HZ,防护等级:IP40 | 2021.9
57 | 工程车间MCC | 07A/031/27.1 | 开关柜 | 南通固瑞郎电气科技有限公司 | GXL | 额定绝缘电压：690V 额定电流：250A 电压:400V,频率:50HZ,防护等级:IP40 | 2021.9
58 | 工程车间MCC | 07A/022/27.1 | 开关柜 | 南通固瑞郎电气科技有限公司 | GXL | 额定绝缘电压：690V 额定电流：250A 电压:400V,频率:50HZ,防护等级:IP40 | 2021.9
59 | 工程车间MCC | 光伏柜 | 光伏柜 | 江苏杭开电力科技有限公司 | GGD | 电压:0.38KV,频率:50HZ 主母排额定电流 200A 工频耐压 2.5KV/5S | 2018.9
60 | B区柴油机房 | 07B/010 | 柴油发电机 | CATERPILLAR | / | 功率:600KVA,480KW;电流:866.14A;功率因数:0.8;防护等级:IP22 | 2000
61 | B区控制楼东 | 生活污水泵 | 生活污水泵 | 南通海州电气成套设备有限公司 | XL-31 | 额定电压：380v 额定电流:100A 额定绝缘电压：660V 防护等级：IP30 | 2014.9
62 | 行政楼二楼 | 光伏柜 | 光伏柜 | 南通南开电力设备有限公司 | GGD | 额定绝缘电压660V 额定工作电压380V 额定频率50HZ 防护等级IP30 额定工作电流200A 额定短时耐受电流 30KA | 2019.12
63 | 氯气站 | 氯气站电源柜 | 氯气站电源柜 | / | / | / | /
64 | 除磷 | 1#PLC控制柜 | 1#PLC控制柜 | 南通中电能源科技有限公司 | / | / | 2009.2.15
65 | 除磷 | 2#加药、加酸控制柜 | 2#加药、加酸控制柜 | 南通中电能源科技有限公司 | / | / | 2009.2.15
66 | 除磷 | 3#柜水泵控制柜 | 3#柜水泵控制柜 | 南通中电能源科技有限公司 | / | / | 2009.2.15
67 | 除磷 | 4#压滤机柜 | 4#压滤机柜 | / | / | /
68 | 雨水池 | 雨水柜 | 雨水柜 | 南通海洲电气成套设备有限公司 | XL-21 | 额定电压:380V,额定电流:600A 额定绝缘电压：660V 防护等级:IP30 | 2014.1
69 | 雨水池旁 | 深水井泵柜 | 深水井泵柜 | / | / | / | 2000
70 | 污水池 | 33/601 33/602 | 废水池电气柜 | 南通固瑞郎电气科技有限公司 | GXL | 额定绝缘电压：690V 额定电流：250A 电压:400V,频率:50HZ,防护等级:IP65 | 2021.9
71 | 消防泵房 | 07A/022/32.1 | 34/104消防柜 | 常熟通用电气厂 | / | 电压:380V,频率:50HZ | 1999.10
72 | 消防泵房 |  | 34/101 、 102、 103控制总柜 | 常熟通用电气厂 | / | 电压:380V,频率:50HZ | 1999.10
73 | 消防泵房 |  | 34/101、 34/102本柜 | 常熟通用电气厂 | / | 电压:380V,频率:50HZ | 1999.10
74 | 消防泵房 | 07A/022/32.2 | 34/103消防柜 | 常熟通用电气厂 | / | 电压:380V,频率:50HZ | 1999.10
75 | 消防泵房 | 新增34/10控制柜 | 新增34/10控制柜 | / | / | / | 2021
76 | 热氧化一楼 | 07B/022/15.1 | 热氧化马达控制屏 | 南通海洲电气成套设备有限公司 | / | 额定电压:380V,额定绝缘电压：660V 防护等级:IP30 | /
77 | 热氧化一楼 | 除尘1号屏 | 除尘电气柜 | 上海誉腾电源设备有限公司 | HVCC-3-72kv/300mA-W | 额定输入电压: 380V 额定输入电流:63A 额定输出电压:72KV 额定输出电流:300mA 重量:360kg | 2021.9.6
78 | 热氧化一楼 | 除尘2号屏 | 除尘电气柜 | 上海誉腾电源设备有限公司 | HVCC-3-72kv/300mA-W | 额定输入电压: 380V 额定输入电流:63A 额定输出电压:72KV 额定输出电流:300mA 重量:360kg | 2021.9.6
79 | 主工艺二楼 | 09/022 | 09/022控制柜 | / | / | / | /
80 | 主工艺二楼 | 25/525 | 25/525控制柜 | 华荣科技股份有限公司 | BXK | EX Td A21 IP65 T800C 额定工作电压：380V 额定电流10A 规格：WF1 防护等级:IP65 | 2019.9
81 | 主工艺四楼 | 43/717 | 43/717控制柜 | 南通华亮电气有限公司 | JXF | 额定工作电压：380V 额定绝缘电压：660V 额定频率：50HZ 额定短时耐受电流：60KA | 2017.8
82 | 行政楼储藏室 | RS-AL | 发电机回路 | 南通永佳电力设备有限公司 | GXL | 额定电流：300A;绝缘电压：660V;频率：50HZ;防护等级：IP30 | 2019.6
83 | 行政楼储藏室 | CF-AL | 厨房动力柜 | 南通永佳电力设备有限公司 | GXL | 额定电流：200A;绝缘电压：660V;频率：50HZ;防护等级：IP30 | 2019.6
84 | 行政楼储藏室 | 07A/031/24 | 开关柜 | 常州埃森耐尔电器有限公司 | 439EUROCENTRE | 电压:400V,频率:50HZ,防护等级:IP50 | 2000.6
85 | 行政楼储藏室 | 07A/022/24.1.1 | 开关柜 | 常州埃森耐尔电器有限公司 | 439EUROCENTRE | 电压:400V,频率:50HZ,防护等级:IP40 | 2000.6
86 | 行政楼储藏室 | 07A/022/24.1.2 | 开关柜 | 常州埃森耐尔电器有限公司 | 439EUROCENTRE | 电压:400V,频率:50HZ,防护等级:IP40 | 2000.6

## 变压器
编号 | 设备名称 | 生产厂家 | 型号 | 技术数据 | 生产时间
1 | #1主变 | 油侵式变压器 | SZ9-4000/35 | 4000KVA | 1999.1
2 | #2主变 | 油侵式变压器 | SZ11-4000/35 | 4000KVA | 2014.7
3 | B区1#变 | 干式电力变压器 | SCF-2500/10-NX1 | 2500KVA | 2017.8
4 | B区3#变 | 三相树脂绝缘干式电力变压器 | SC B10-1600/10 | 1600KVA | 2009.1
5 | 3335所用变 | 三相树脂绝缘干式电力变压器 | SC9 | 50KVA | 1999.1

## UPS
序号 | 设备 | 设备位号 | 设备名称 | 型号 | 生产厂家 | 技术数据 | 出厂日期 | 电 池
[9 empty] | 型号 | 厂家 | bar: 电 池
1 | 仪表uPS | 07B/026/01.1（主机柜) | UPS CUBILE | Protect 8.31 20-380-216-220 | AEG | input:3phase 45-65HZ 3X380V 35A output:50HZ 220V87A | 2013 | 170 | SBH39-2 | AEG
|  | 07B/026/01.2（开关柜) | BYPASS COBICLE | BS180608IP31 | AEG | INPUT:DC OUTPUT:DC | 1999
|  | 07B/026/01.3（电池柜) | BATTERY CUBICLE | SBH39 | AEG | Nicd电池170组，39AH | 2000
2 | 自控UPS | UPS 2（主机柜） | UPS CUBILE | Protect 8.31 10-380-216-220 | AEG | input:3phase 45-65HZ 3X380V 16A output:50HZ 220V 43A 功率因素：0.8 短路电流10KA 1S | 2021 | 18 | VRM12-60 | HOPPECKE(松树）
|  | UPS 2（开关柜） | BYPASS COBICLE | P8.31 10KVA BYPASS | AEG | input:2phase 50HZ 2X380V 26A output:50HZ 220V 45A 功率因素：0.8 短路电流10KA 1000ms | 2021
|  | UPS 2（电池柜） | BATTERY CUBICLE | Battery cubicle | AEG | input:216v DC output:216v DC 41A | 2021
3 | 应急照明EPS | 应急照明EPS | 应急照明EPS | BK-D-30KVA | 佛山市柏克新能科技有限公司 | 输入电压：380VAC ±25%,50HZ 应急输出：380VAC±2%,50HZ 负载功率：50KW 电池电压：384vDC | 2016.8.8 | 32 | C&D 12-127A LBT | TECHNOLOGIE,INC
4 | 消防EPS | 消防EPS | 消防EPS | BK-D-11KVA | 航天伯克（广东）科技有限公司 | 输入电压：380VAC ±25%,50HZ 应急输出：380VAC±2%,50HZ 负载功率：11KW 电池电压：384vDC | 2021.10.4 | 32 | 6FM65 12V65AH | BAYKEE
5 | 气体探头UPS | 气体探头UPS | 气体探头UPS | SURT10000UXICH | APC | 输入电压：380VAC ±25%,50HZ 应急输出：380VAC±2%,50HZ 负载功率：8KW 电池电压：384vDC | 1999 | 32 | M2AL12-40 | 施耐德

## 发电机
序号 | 设备名称 | 型号 | 生产厂家 | 出厂日期 | 功率 | 序列号 | 设备处置策略 （工厂团队初步建议，需要专业公司确认）
1 | 控制楼 发电机 | ENGINE MODEL 3412TTA | CAT | / | FULL LOAD 6.48mm | 3FZ01123 | 具备一定再利用潜力
|  | MODEL 600 | CAT | 2000年 | 480KW | 4BZ01577
2 | 消防泵房 发电机 | 三相交流同步发电机 KC I-800 | 凯晨 | 2022.9 | 800KW | 20220914001 | 具备一定再利用潜力
|  | 交流工频柴油发电机组 KC-D800 | 凯晨 | 2022.9 | 800KW | 20220914001
|  | 柴油机 KCV1100GF | 凯晨 | 2022.9 | 1030KW | V142208067

## 测量仪表
序号 | 设备名称 | 介质 | 温度 | 压力 | 仪表品牌 | 仪表量程设置 | 变送器型号 | 设备处置策略 （工厂团队初步建议，需要专业公司确认）
1 | 压力表 | methyl chloride | 30.0(MAX) | 50.0(MAX) |  | 0.0~25.0 barg |  | 具备一定再利用潜力
2 | 压力表 | methyl chloride | 30.0(MAX) | 50.0(MAX) | 安徽天康 | 0.0~40.0 barg |  | 具备一定再利用潜力
3 | 压力表 | mrthyl chloride & trace pyridine/water | -- | -- | NESSTECH INC. | 0.0~10.0 barg |  | 具备一定再利用潜力
4 | 压力表 |  |  |  | 江苏佳越 | 0~4Mpa |  | 具备一定再利用潜力
5 | 压力变送器 | METHYL CHLORIDE & TRACES PYRIDINE/WATER | 10.0(MAX) | 100.0(MAX) | YOKOGAWA | 0.0~9.0barG | EJA438W-DAZA1ZB-AZ03-97DB/KF1/D3/Z | 具备一定再利用潜力
6 | 压力变送器 | METHYL CHLORIDE & TRACES PYRIDINE/WATER | 10.0(MAX) | 100.0(MAX) | YOKOGAWA | 0.0~9.0barG | EJA438E-DASCG-917EB-AA11EWA00-AB23/NF2/D3/M2A | 具备一定再利用潜力
7 | 压力变送器 | METHYL CHLORIDE & TRACES PYRIDINE/WATER | 10.0(MAX) | 100.0(MAX) | YOKOGAWA | 0.0~9.0barG | EJA438W-DAZA1ZB-AZ03-97DB/KF1/D3/Z | 具备一定再利用潜力
8 | 压力变送器 | METHYL CHLORIDE | 20.0(MAX) | AMB | YOKOGAWA | 0.0~19.0barG | EJA430-DAS4B-97DB/KF1/M11/D3 | 具备一定再利用潜力
9 | 温度计 | MPC/PYRIDINE/METHYL CHLORIDE | 20.0(MAX) | 100.0(MAX) | OKAZAKI | 0.0~100.0oC | R408TM | 具备一定再利用潜力
10 | 温度计 | MPC/PYRIDINE/METHYL CHLORIDE | 20.0(MAX) | 100.0(MAX) | OKAZAKI | 0.0~100.0oC | R408TM | 具备一定再利用潜力
11 | 温度计 | WATER | 10.0(MAX) | 130.0(MAX) | OKAZAKI | 0.0~100.0oC | R408TM | 具备一定再利用潜力
12 | 旋涡流量计 | PYRIDINE, HYDROCARBON | 0.8(MAX) | AMB | OVAL | 0.0~26.0t/h | VXW1050-N51L-1101 | 具备一定再利用潜力
13 | 液位计 | MPC/WATER/PYRIDINE | 3.5(MAX) | 80.0(MAX) | TRACERCO | 5.5~13.5m3 | PRI82/8S | 具备一定再利用潜力
14 | PH计 |  |  |  | E+H |  |  | 具备一定再利用潜力
15 | 压力表 | water | 10.0(MAX) | 100.0(MAX) | 江苏佳越 | 0.0~1.0Mpa | 632 | 具备一定再利用潜力
16 | 压力变送器 | NITROGEN | 0.2(MAX) | 60.0(MAX) | YOKOGAWA | 10~36mbar | Y/13A-MS8/NAS-FB/CAL-B/NPT/LD/TP-S/R/SSB//DFS-WBS150-0-40L3-2/Z | 具备一定再利用潜力
17 | 压力变送器 |  |  |  | AIR-TO-CURRENT CONVERTER |  | P1200-1A3/JF1/TP-W/Z | 具备一定再利用潜力
18 | 温度计 | 85% W/W MPC AQEOUS OLUTION | -- | -- | OKAZAKI | 0.0~100.0oC | R408TM | 具备一定再利用潜力
19 | 转子流量计 | NITROGEN | 1.4(MAX) | AMB | KEISO | 0.0~100Nm3/h | AM-1401-Du | 具备一定再利用潜力
20 | 液位计 | 85% W/W MPC AQUEOUS SOLUTION | 0.023(MAX) | 50.0(MAX) | YOKOGAWA | 0~6728mmH2O | EJA118W-DMSA1FB-AA05-97DB/KF1/M05/D4 | 具备一定再利用潜力
21 | 压力变送器 | 85% W/W MPC AQUEOUS SOLUTION | 30.0(MAX) | 100.0(MAX) | YOKOGAWA | 0.0~18.0barG | EJA438W-DAZA1ZB-AZ03-97DB/KF1/D3/Z | 具备一定再利用潜力
22 | 压力变送器 | 85% W/W MPC AQUEOUS SOLUTION | 30.0(MAX) | 100.0(MAX) | YOKOGAWA | 0.0~30.0bar | EJA438W-DAZA1ZB-AZ03-97DB/KF1/D3/Z | 具备一定再利用潜力
23 | [7 empty] | 具备一定再利用潜力
24 | 压力变送器 |  |  |  | YOKOGAWA |  |  | 具备一定再利用潜力
25 | 旋涡流量计 | WATER/AMMONIA/PYRIDINE | 1.8(MAX) | 70.0(MAX) | OVAL | 0.0~8.0t/h | VXW1025-N51L-1102 | 具备一定再利用潜力
26 | 旋涡流量计 | WATER/AMMONIA/PYRIDINE | 0.8(MAX) | 70.0(MAX) | OVAL | 0.0~8.0t/h | VXW1025-N51L-1102 | 具备一定再利用潜力
27 | 转子流量计 | NITROGEN | 8.0 | 36.0 | KEISO | 15.0~150.0 NL/MIN | CP-31-500 | 具备一定再利用潜力
28 | 液位计 | DISSOLLED ADDITIVE | 3.0(MAX) | 100.0(MAX) | YOKOGAWA | 0~982mmWG | EJA110-DMS4B-97DB/KF1/M11/D4 | 具备一定再利用潜力
29 | 压力表 |  |  |  | 金湖佳越 | 0.0~0.6Mpa |  | 具备一定再利用潜力
30 | 温度计 | WATER/AMMONIA/PYRIDINE VAPOUR | 3.0(MAX) | 200.0(MAX) | OKAZAKI | 0.0~100.0oC | R408TM | 具备一定再利用潜力
31 | 转子流量计 | WATER | 2.0(AMX) | 60.0(MAX) | KEISO | 0.0~4.0 kg/s | AM-1401 | 具备一定再利用潜力
32 | 压力表 | ammonia vapour | -- | 100.0(MAX) | NESSTECH INC. | -1.0~5.0 barg | 632 | 具备一定再利用潜力
33 | 压力表 | ammonia vapour | -- | 100.0(MAX) |  | 0.0~40.0 barg | 632 | 具备一定再利用潜力
34 | 压力变送器 | AMMONIA VAPOUR(WITH MENH2,MEOH,H20 AND ORGANICS) | 30.0(MAX) | 135.0(MAX) | YOKOGAWA | 0.0~30.0barA | EJ318W-DAZA2ZB-AA03-02DB/FF1/M05/D3/K1/Z | 具备一定再利用潜力
35 | 压力变送器 | AMMONIA VAPOUR(WITH MENH2,MEOH,H21 AND ORGANICS) | 30.0(MAX) | 135.0(MAX) | YOKOGAWA | 0.0~30.0barA | EJ318W-DAZA2ZB-AA03-02DB/FF1/M05/D3/K1/Z | 具备一定再利用潜力
36 | 压力变送器 | AMMONIA VAPOUR(WITH MENH2,MEOH,H22 AND ORGANICS) | 30.0(MAX) | 135.0(MAX) | YOKOGAWA | 0.0~30.0barA | EJ318W-DAZA2ZB-AA03-02DB/FF1/M05/D3/K1/Z | 具备一定再利用潜力
37 | 温度计 | Dimeriser reaction mixture | 33.0(MAX) | 100.0(MAX) | OKAZAKI | -33.0~70.0oC | R408TM | 具备一定再利用潜力
38 | 温度计 | Dimeriser reaction mixture | 33.0(MAX) | 100.0(MAX) | OKAZAKI | -33.0~70.0oC | R408TM | 具备一定再利用潜力
39 | 旋涡流量计 | PROCESS WATER | 6.3(MAX) | 144.0(MAX) | OVAL | 0.0~36.0t/h | VXW1080-N51L-1101 | 具备一定再利用潜力
40 | 液位计 | 1)3% NaCN in Anhydrous liq. Ammonia 2)Dimeriser reation slurry in Ammonia 3)23% DHBP slurry following water addition | 18.0(MAX) | 150.0(MAX) | TRACERCO | 9.0~38.0m3 | PRI82N/13S | 具备一定再利用潜力
41 | 压力变送器 | AMMONIA/WATER VAPOUR WITH TRACES OF MPC,PYRIDINE AND MECL | 30.0(MAX) | 135.0(MAX) | YOKOGAWA | 0.0~30.0barA | EJ318W-DAZA2ZB-AA03-02DB/FF1/M05/D3/K1/Z | 具备一定再利用潜力
42 | 液位计 | 80~85% MPC(in aqueous solution) | 18.0(MAX) | 50.0(MAX) | TRACERCO | 1.27~6.94 t | PRI82N/7S | 具备一定再利用潜力
43 | 压力变送器 | AMMONIA VAPOUR (TRACE MENH3,MEOH,H2O AND ORGANICS) | 30.0(MAX) | 144.0(MAX) | YOKOGAWA | 0.0~30.0barA | EJ318W-DAZA2ZB-AA03-02DB/FF1/M05/D3/K1/Z | 具备一定再利用潜力
44 | 液位计 | 3% wwNaCN in anhydrous liq. Ammonia | 9.0(MAX) | 25.0(MAX) | TRACERCO | 0.0~16.5 t | PRI82N/12S | 具备一定再利用潜力
45 | 差压流量计 | COOLED WATER | 5.5(MAX) | 21.0(MAX) | YOKOGAWA | 0.0~300.0t/h | EJA110-DMS4B-97DB/KF1/M11/D4 | 具备一定再利用潜力
46 | 压力表 | COOLED WATER | 5.5(MAX) | 21.0(MAX) |  | 0.0~40bar |  | 具备一定再利用潜力
47 | 压力表 | NITROGEN | 5.0(MAX) | 135.0(MAX) |  | 0.0~0.6Mpa |  | 具备一定再利用潜力
48 | 压力表 | NITROGEN | 5.0(MAX) | 135.0(MAX) |  | 0.0~4bar |  | 具备一定再利用潜力
49 | 压力变送器 | NITROGEN OR AMMONIA ATMOSPHERES | 5.0(MAX) | 135.0(MAX) | YOKOGAWA | 0.0~5.0barA | EJA310-DAS4B-97DB/KF1/M11/D3/K1 | 具备一定再利用潜力
50 | 压力变送器 | NITROGEN OR AMMONIA ATMOSPHERES | 5.0(MAX) | 135.0(MAX) | YOKOGAWA | 0.0~5.0barA | EJA310E-DAS4G-917EB/KF22/M11/D3/K1 | 具备一定再利用潜力
51 | 压力变送器 | NITROGEN OR AMMONIA ATMOSPHERES | 5.0(MAX) | 135.0(MAX) | YOKOGAWA | 0.0~5.0barA | EJA310-DAS4B-97DB/KF1/M11/D3/K1 | 具备一定再利用潜力
52 | 压力变送器 |  |  |  | YOKOGAWA |  | EJA430-DAS4B-97DB/KF1/M11/D3 | 具备一定再利用潜力
53 | 压力变送器 | NITROGEN | 5.0(MAX) | 135.0(MAX) | YOKOGAWA | 1.0~4.0barA | EJA310-DAS4B-97DB/KF1/M11/D3 | 具备一定再利用潜力
54 | 旋涡流量计 | WATER | 3.1(MAX) | 30.0(MAX) | OVAL | 0.0~55.0t/h | VXW1050-N51L-1101 | 具备一定再利用潜力
55 | 转子流量计 | NITROGEN | 3.2(MAX) | AMB | KEISO | 0.0~60.0Nm3h | AM-1401-Du | 具备一定再利用潜力
| 高度计 | NITROGEN | 4.0(MAX) | 40.0(MAX) |  | 0-1000.00mm |  | 具备一定再利用潜力
56 | 液位计 | slurry of DHBP in aqeous ammonia ,also water for washing ,nitrogen/ammonia | -- | 40.0(MAX) | TRACERCO | 0.0~1400.0mm | PRI82N/6D | 具备一定再利用潜力
57 | 压力变送器 | NITROGEN | 4.0(MAX) | 40.0(MAX) | YOKOGAWA | -1.0~5.0barG | EJA430-DAS4B-97DB/KF1/M11/D3 | 具备一定再利用潜力
58 | 液位计 | AQUEOUS SOL(SLIGHT SOLIDS CONTENT) | 5.5(MAX) | 80.0(MAX) | YOKOGAWA | 0~2100mmH2O | EJA210-DMSA1F4B-97DN/KF1/M13/D4 | 具备一定再利用潜力
59 | 旋涡流量计 | NITROGEN | 2.7(MAX) | AMB | OVAL | 0.0~100.0t/h | VXW1025-N51G-1102 | 具备一定再利用潜力
60 | 压力表 | nitrogen/chlorine | -- | 100.0(MAX) |  | 0.0~0.1Mpa | 2033/F | 具备一定再利用潜力
61 | 压力表 | nitrogen/chlorine | -- | 100.0(MAX) | NESSTECH INC. | 0.0~1.0 barg | 2033/F | 具备一定再利用潜力
62 | 温度计 | Oxi reaction mixture | 5.0 | 210.0 | WIKA | 0.0~200.0oC | T32.1S.0IS-Z | 具备一定再利用潜力
63 | 温度计 | Oxi reaction mixture | 5.0 | 210.0 | OKAZAKI | 0.0~200.0oC | R408TM | 具备一定再利用潜力
64 | 温度计 | Oxi reaction mixture | 5.0 | 210.0 | WIKA | 0.0~200.0oC | T32.1S.0IS-Z | 具备一定再利用潜力
65 | 温度计 | NITROGEN/CHLORINE /AMMONIA | 10.0 | 210.0 | OKAZAKI | 0.0~150.0oC | R408TM | 具备一定再利用潜力
66 | 压力变送器 |  |  |  | YOKOGAWA | 0.0~0.5barG | EJA438E | 具备一定再利用潜力
65 | 旋涡流量计 | CHLORINE | 1.5(MAX) | 60.0(MAX) | OVAL | 0.0~65.0t/h | VXW1025-N61G-1102 | 具备一定再利用潜力
66 | 液位计 | PDC SOLUTION | 0.2(MAX) | 100.0(MAX) | TRACERCO | 3.0~24.0m3 | PRI82N/7S | 具备一定再利用潜力
67 | PH计 | PDC | 5.0 | 120.0 | E+H | -800~500mV | CPS12-OPA5GSA | 具备一定再利用潜力
68 | 电磁流量计 | PDC SOLUTION | 3.0(MAX) | 120.0(MAX) | YAMATAKE | 0.0~72.0t/h | MGG15D-080P21XKK1AAA-X1-AK | 具备一定再利用潜力
69 | 温度计 |  |  |  | 上海虹达 | 0~100摄氏度 |  | 具备一定再利用潜力
70 | 温度计 | [6 empty] | 具备一定再利用潜力
71 | 压力表 | ammonia vapour |  | 100.0(MAX) | NESSTECH INC. | -1.0~5.0 barg | 632 | 具备一定再利用潜力
72 | 压力表 | ammonia vapour | -- | 100.0(MAX) |  | 0.0~40.0 barg | 632 | 具备一定再利用潜力
73 | 压力变送器 | AMMONIA VAPOUR(WITH MENH2,MEOH,H20 AND ORGANICS) | 30.0(MAX) | 135.0(MAX) | YOKOGAWA | 0.0~30.0barA | EJ318W-DAZA2ZB-AA03-02DB/FF1/M05/D3/K1/Z | 具备一定再利用潜力
74 | 压力变送器 | AMMONIA VAPOUR(WITH MENH2,MEOH,H21 AND ORGANICS) | 30.0(MAX) | 135.0(MAX) | YOKOGAWA | 0.0~30.0barA | EJ318W-DAZA2ZB-AA03-02DB/FF1/M05/D3/K1/Z | 具备一定再利用潜力
75 | 压力变送器 | AMMONIA VAPOUR(WITH MENH2,MEOH,H22 AND ORGANICS) | 30.0(MAX) | 135.0(MAX) | YOKOGAWA | 0.0~30.0barA | EJ318W-DAZA2ZB-AA03-02DB/FF1/M05/D3/K1/Z | 具备一定再利用潜力
76 | 旋涡流量计 | PROCESS WATER | 6.3(MAX) | 144.0(MAX) | OVAL | 0.0~25.0t/h | VXW1080-N51L-1101 | 具备一定再利用潜力
77 | 温度计 | Dimeriser reaction mixture | 33.0(MAX) | 100.0(MAX) | OKAZAKI | -33.0~70.0oC | R408TM | 具备一定再利用潜力
78 | 温度计 | Dimeriser reaction mixture | 33.0(MAX) | 100.0(MAX) | OKAZAKI | -33.0~70.0oC | R408TM | 具备一定再利用潜力
79 | 液位计 | 1)3% NaCN in Anhydrous liq. Ammonia 2)Dimeriser reation slurry in Ammonia 3)23% DHBP slurry following water addition | -- | -- | TRACERCO | 9.0~38.0m3 | PRI82N/13S | 具备一定再利用潜力
80 | 压力变送器 | AMMONIA/WATER VAPOUR WITH TRACES OF MPC,PYRIDINE AND MECL | 30.0(MAX) | 135.0(MAX) | YOKOGAWA | 0.0~30.0barA | EJ318W-DAZA2ZB-AA03-02DB/FF1/M05/D3/K1/Z | 具备一定再利用潜力
81 | 液位计 | 80~85% MPC(in aqueous solution) | -- | -- | TRACERCO | 1.27~6.94 t | PRI82N/7S | 具备一定再利用潜力
82 | 压力变送器 | AMMONIA VAPOUR (TRACE MENH3,MEOH,H2O AND ORGANICS) | 30.0(MAX) | 144.0(MAX) | YOKOGAWA | 0.0~30.0barA | EJ318W-DAZA2ZB-AA03-02DB/FF1/M05/D3/K1/Z | 具备一定再利用潜力
83 | 液位计 | 3% NaCN in anhydrous liq. Ammonia | 9.0(MAX) | 25.0(MAX) | TRACERCO | 0.0~16.5 t | PRI82N/12S | 具备一定再利用潜力
84 | 流量计 | COOLED WATER | 5.5(MAX) | 21.0(MAX) | YOKOGAWA | 0.0~300.0t/h | EJA110-DMS4B-97DB/KF1/M11/D4 | 具备一定再利用潜力
85 | 压力表 | COOLED WATER | 5.5(MAX) | 21.0(MAX) |  | 0.0~40bar |  | 具备一定再利用潜力
86 | 压力变送器 |  |  |  | YOKOGAWA |  | EJA430A | 具备一定再利用潜力
87 | 压力表 | NITROGEN | 5.0(MAX) | 135.0(MAX) | YOKOGAWA | 0.0~4bar |  | 具备一定再利用潜力
88 | 压力表 | NITROGEN | 5.0(MAX) | 135.0(MAX) | YOKOGAWA | 0.0~0.6Mpa |  | 具备一定再利用潜力
89 | 压力变送器 |  |  |  | YOKOGAWA |  | EJA430-DAS4B-97DB/KF1/M11/D3 | 具备一定再利用潜力
90 | 压力变送器 | NITROGEN | 5.0(MAX) | 135.0(MAX) | YOKOGAWA | 1.0~4.0barA | EJA310-DAS4B-97DB/KF1/M11/D3 | 具备一定再利用潜力
91 | 压力变送器 | NITROGEN OR AMMONIA ATMOSPHERES | 5.0(MAX) | 135.0(MAX) | YOKOGAWA | 0.0~5.0barA | EJA310-DAS4B-97DB/KF1/M11/D3/K1 | 具备一定再利用潜力
92 | 压力变送器 | NITROGEN OR AMMONIA ATMOSPHERES | 5.0(MAX) | 135.0(MAX) | YOKOGAWA | 0.0~5.0barA | EJA310-DAS4B-97DB/KF1/M11/D3/K1 | 具备一定再利用潜力
93 | 旋涡流量计 | WATER | 3.1(MAX) | 30.0(MAX) | OVAL | 0.0~55.0t/h | VXW1050-N51L-1101 | 具备一定再利用潜力
94 | 转子流量计 | NITROGEN | 3.2(MAX) | AMB | KEISO | 0.0~110Nm3/h | AM-1401-Du | 具备一定再利用潜力
| 高度计 | NITROGEN | 4.0(MAX) | 40.0(MAX) |  | 0-1000.00mm |  | 具备一定再利用潜力
95 | 液位计 | slurry of DHBP in aqeous ammonia ,also water for washing ,nitrogen/ammonia | -- | 40.0(MAX) | TRACERCO | 0.0~1400.0mm | PRI82N/6D | 具备一定再利用潜力
96 | 压力变送器 | NITROGEN | 4.0(MAX) | 40.0(MAX) | YOKOGAWA | -1.0~5.0barG | EJA430-DAS4B-97DB/KF1/M11/D3 | 具备一定再利用潜力
97 | 液位计 | AQUEOUS SOL(SLIGHT SOLIDS CONTENT) | 5.5(MAX) | 80.0(MAX) | YOKOGAWA | 0~2100mmH2O | EJA210-DMSA1F4B-97DN/KF1/M13/D4 | 具备一定再利用潜力
98 | 旋涡流量计 | NITROGEN | 2.7(MAX) | AMB | OVAL | 0.0~100.0t/h | VXW1025-N51G-1102 | 具备一定再利用潜力
99 | 压力表 | nitrogen/chlorine | -- | 100.0(MAX) |  | 0.0~0.1Mpa | 2033/F | 具备一定再利用潜力
100 | 压力表 | nitrogen/chlorine | -- | 100.0(MAX) | NESSTECH INC. | 0.0~0.1Mpa | 2033/F | 具备一定再利用潜力
101 | 温度计 | Oxi reaction mixture | 5.0 | 210.0 | WIKA | 0.0~200.0oC | T32.1S.0IS-Z | 具备一定再利用潜力
102 | 温度计 | Oxi reaction mixture | 5.0 | 210.0 | OKAZAKI | 0.0~200.0oC | R408TM | 具备一定再利用潜力
63 | 温度计 | Oxi reaction mixture | 5.0 | 210.0 | WIKA | 0.0~200.0oC | T32.1S.0IS-Z | 具备一定再利用潜力
103 | 温度计 | NITROGEN/CHLORINE /AMMONIA | 10.0 | 210.0 | OKAZAKI | 0.0~150.0oC | R408TM | 具备一定再利用潜力
119 | 压力变送器 |  |  |  | YOKOGAWA | 0.0~0.5barG | EJA438E | 具备一定再利用潜力
104 | 旋涡流量计 | CHLORINE | 1.5(MAX) | 60.0(MAX) | OVAL | 0.0~65.0t/h | VXW1025-N61G-1102 | 具备一定再利用潜力
105 | 液位计 | PDC SOLUTION | -- | -- | TRACERCO | 3.0~24.0m3 | PRI82N/7S | 具备一定再利用潜力
106 | PH计 | PDC | 5.0 | 120.0 | E+H | -800~500mV | CPS12-OPA5GSA | 具备一定再利用潜力
107 | 电磁流量计 | PDC SOLUTION | 3.0(MAX) | 120.0(MAX) | YAMATAKE | 0.0~72.0t/h | MGG15D-080P21XKK1AAA-X1-AK | 具备一定再利用潜力
108 | 温度计 | [6 empty] | 具备一定再利用潜力
109 | 温度计 | [6 empty] | 具备一定再利用潜力
110 | 液位计 | PDC SOLUTION | 1.0(MAX) | 100.0(MAX) | YOKOGAWA | 0~6960mmH2O | EJA210-DMTA2EZB-97DN/KF1/D4/Z | 具备一定再利用潜力
111 | 密度计 | PDC | 1 | 50 | Solartron | 1000~1300Kg/m3 | 7846CAAAA | 具备一定再利用潜力
112 | PH计 | PDC | 5.0 | 120.0 | E+H | 0.0~14.0PH | CPS41-2BC5ESS
113 | 压力表 | PARAQUAT DICHLORIDE SOLUTION | 10.0(MAX) | 60.0(MAX) | 佳越仪表 | 0.0~0.6Mpa | 2033/F | 具备一定再利用潜力
114 | 温度计 | PARAQUAT DICHLORIDE SOLUTION | 15.0 | 145.0 | OKAZAKI | 0.0~100.0oC | R408TM | 具备一定再利用潜力
115 | 电磁流量计 | PARAQUAT DICHLORIDE SOLUTION | 2.5(MAX) | 65.0(MAX) | YAMATAKE | 0.0~72.0t/h | MGG15D-080P21XKK1AAA-X1-AK | 具备一定再利用潜力
116 | 密度计 | PDC | 1 | 50 | Solartron | 1000~1300Kg/m3 | 7846CAAAA | 具备一定再利用潜力
117 | 液位计 | PDC SOLUTION | 1.0(MAX) | 100.0(MAX) | YOKOGAWA | 0~6960mmH2O | EJA210-DMTA2EZB-97DN/KF1/D4/Z | 具备一定再利用潜力
118 | PH计 | PDC | 5.0 | 120.0 | E+H | 0.0~14.0PH | CPS41-2BC5ESS | 具备一定再利用潜力
119 | 压力变送器 |  |  |  | YOKOGAWA |  |  | 具备一定再利用潜力
120 | 液位计 | 6% SODIUM HYDROXIDE SOLUTION | 1.0(MAX) | 100.0(MAX) | YOKOGAWA | 0~1756mmH2O | EJA110-DMS4B-97DB/KF1/M11/D4 | 具备一定再利用潜力
121 | 转子流量计 | NITROGEN | 8.0 | 36.0 | KEISO | 15.0~150.0 NL/MIN | CP-31-500 | 具备一定再利用潜力
122 | 温度计 | DISSOLLED ADDITIVE | 1.5(MAX) | 200.0(MAX) | OKAZAKI | 0.0~120.0oC | R408TM | 具备一定再利用潜力
123 | 旋涡流量计 | COOLED CONDENSATE | 5.0(MAX) | 50.0(MAX) | OVAL | 0.0~20.0t/h | VXW1050-N51L-1102 | 具备一定再利用潜力
124 | 转子流量计 | NITROGEN | 8.0 | 36.0 | KEISO | 15.0~150.0 NL/MIN | CP-31-500 | 具备一定再利用潜力
125 | 液位计 |  | 1.5(MAX) | 200.0(MAX) | YOKOGAWA | 0~2509mmH2O | EJA110-DMS4B-97DB/KF1/M11/D4 | 具备一定再利用潜力
126 | 液位计 |  | 1.5(MAX) | 200.0(MAX) | VEGA | 0~8T |  | 具备一定再利用潜力
127 | 电磁流量计 | WATER+ADDITIVE SOLN | 1.0(MAX) | 100.0(MAX) | OVAL | 0.0~4.0t/h | VXW1025-N51G-1102 | 具备一定再利用潜力
128 | 压力表 |  |  |  |  | 0.0~5.0Mpa |  | 具备一定再利用潜力
129 | 液位计 |  |  |  | YOKOGAWA |  | EJA210 | 具备一定再利用潜力
130 | 压力表 |  |  |  | 北京布莱迪 | 0.0~0.6Mpa |  | 具备一定再利用潜力
131 | 流量计 | [6 empty] | 具备一定再利用潜力
132 | 液位计 | 1~15% WT AQUEOUS AMMONIA + SALTS/TRECE ORGANICS | 0.5(MAX) | 100.0(MAX) | YOKOGAWA | 0~6320mmH2O | EJA118W-DMHA1FB-AA05-97DB/KF1/M05/D4 | 具备一定再利用潜力
133 | 温度计 | 1~15% WT AQEOUS AMMONIA | 8.0(MAX) | 135.0(MAX) | OKAZAKI | 0.0~100.0oC | R408TM | 具备一定再利用潜力
134 | 压力表 |  | 4.0(MAX) | 225.0(MAX) |  | 0.0~1.0barG |  | 具备一定再利用潜力
135 | 压力变送器 | STRIPPED EFFLUENT (SALTS + TRACES ORGANICS) | 4.0(MAX) | 225.0(MAX) | YOKOGAWA | 0.0~4.0barG | EJA438W-DAZA1ZB-AZ03-97DB/KF1/D3/Z | 具备一定再利用潜力
136 | 液位计 | AMMONIA STRIPPER | 1.1 | 105 | 上海凡宜科技电子有限公司 | 有效长度2120mm | EFSB1P1K5-2120NM | 具备一定再利用潜力
137 | 温度计 | STRIPPER EFFLUENT | 20.0 | 200.0 | OKAZAKI | 0.0~150.0oC | R408TM | 具备一定再利用潜力
138 | 温度计 | WET AMMONIA VAPOUR | 15.0 | 120.0 | OKAZAKI | 0.0~100.0oC | R408TM | 具备一定再利用潜力
139 | 电磁流量计 | 0~15% WT AQUEOUS AMMONIA + SALTS/TRACE ORGANICS | 2.0(MAX) | 80.0(MAX) | YAMATAKE | 0.0~18.0t/h | MGG15D-040P21XCC1AAA-X1-AK | 具备一定再利用潜力
140 | 流量计 |  |  |  | YOKOGAWA ADMAGAE |  | AE14 | 具备一定再利用潜力
141 | 旋涡流量计 | LP. STEAM | 3.0(MAX) | 150.0(MAX) | OVAL | 0.0~7.0t/h | VXW1150-N51G-1101 | 具备一定再利用潜力
142 | PH计 | NH3/CN | 5.0 | 120.0 | METTLER TOLEDO | 0.0~14.0PH | M400 | 具备一定再利用潜力
143 | 温度计 | STRIPPER EFFLUENT | 20.0 | 120.0 | OKAZAKI | 0.0~100.0oC | R408TM | 具备一定再利用潜力
144 | 压力变送器 | AMMONIA VAPOUR | 3.0(MAX) | 100.0(MAX) | YOKOGAWA | -0.5~4.0barG | EJA430-DAS4B-97DB/KF1/M11/D3/K1 | 具备一定再利用潜力
145 | 温度计 | ~20% AQUEOUS AMMONIA | 3.0 | 100.0 | OKAZAKI | 0.0~60.0oC | R408TM | 具备一定再利用潜力
146 | 温度计 | PROCESS WATER | 3.0 | 50.0 | OKAZAKI | 0.0~35.0oC | R408TM | 具备一定再利用潜力
147 | 温度计 | PROCESS WATER | 3.0 | 65.0 | OKAZAKI | 0.0~50.0oC | R408TM | 具备一定再利用潜力
148 | 电磁流量计 | CHILLED TOWN WATER | 4.0(MAX) | 25.0(MAX) | YAMATAKE | 0.0~3.5t/h | MGG15D-025P21XCC1AAA-X1-AK | 具备一定再利用潜力
149 | 电磁流量计 | ~20% AQUEOUS AMMONIA | 1.6(MAX) | 45.0(MAX) | YAMATAKE | 0.0~400.0t/h | MGG15D200P21XLS1AAA-X1-AK | 具备一定再利用潜力
150 | 旋涡流量计 | ~5% AQUEOUS AMMONIA | 2.5(MAX) | 100.0(MAX) | OVAL | 0.0~22.0t/h | VXW1040-N51L-1102 | 具备一定再利用潜力
151 | 液位计 | ~20% AQUEOUS AMMONIA | 1.1 | 30~42 | 上海凡宜科技电子有限公司 | 有效长度1000mm | EFSB1P1K5-1000NM | 具备一定再利用潜力
152 | 液位计 | ~5% AQUEOUS AMMONIA | 3.0(MAX) | 100.0(MAX) | YOKOGAWA | 0~925mmH2O | EJA110-DMS4B-97DB/KF1/M11/D4 | 具备一定再利用潜力
153 | 密度计 | NH3 | 1 | 50.0 | Solartron | 870~1010Kg/m3 | 7846CAAAA | 具备一定再利用潜力
154 | 气体分析仪 | NH3 | AMB | 190 | PROCAL | 0.0~20.0ppm | PL500G | 具备一定再利用潜力
155 | 压力表 |  |  |  |  | 0.0~0.1Mpa |  | 具备一定再利用潜力
156 | 压力表 |  |  |  |  | 0.0~10Kpa |  | 具备一定再利用潜力
157 | 压力表 |  |  |  |  | 0.0~100mbar |  | 具备一定再利用潜力
158 | 压力表 |  |  |  | 江苏佳越 | 0.0~1.0Mpa |  | 具备一定再利用潜力
159 | 电磁流量计 | CAUSTIC(6%) | 2.6(MAX) | 50.0(MAX) | YAMATAKE | 0.0~1.0t/h | MGG15D-015P21XCC1AAA-X1-AK | 具备一定再利用潜力
160 | 温度计 | [6 empty] | 具备一定再利用潜力
161 | 温度计 | [6 empty] | 具备一定再利用潜力
162 | 温度计 | CHILLED WATER | 5.0 | 120.0 | OKAZAKI | 0.0~100.0oC | R408TM | 具备一定再利用潜力
163 | 温度计 | CHILLED WATER | 5.0 | 120.0 | OKAZAKI | 0.0~100.0oC | R408TM | 具备一定再利用潜力
164 | 转子流量计 | NITROGEN | 8.0 | 36.0 | KEISO | 15.0~150.0 NL/MIN | CP-31-500 | 具备一定再利用潜力
165 | 液位计 | ~20% AQUEOUS AMMONIA | 0.113(MAX) | 20.0(MAX) | YOKOGAWA | 0~4880mmH2O | EJA110-DMS4B-97DB/KF1/M11/D4 | 具备一定再利用潜力
166 | 压力变送器 | ~20% AQUEOUS AMMONIA | 25.0(MAX) | 220.0(MAX) | YOKOGAWA | 0.0~2.0bar | EJA110-DHS4B-97DB/KF1/M11/D3/K1 | 具备一定再利用潜力
167 | 旋涡流量计 | ~20% AQUEOUS AMMONIA | 20.3(MAX) | 40.0(MAX) | OVAL | 0.0~17.0t/h | VXW1050-N61L-1102 | 具备一定再利用潜力
168 | 压力表 |  |  |  | 九茂仪表 | 0~4Mpa |  | 具备一定再利用潜力
169 | 压力表 |  |  |  | 江苏佳越 | 0~4Mpa |  | 具备一定再利用潜力
170 | 旋涡流量计 | ~20% AQUEOUS AMMONIA | 20.3(MAX) | 40.0(MAX) | OVAL | 0.0~17.0t/h | VXW1050-N61L-1101 | 具备一定再利用潜力
171 | 压力变送器 | ANHYDROUS AMMONIA (~300ppM WATER) | 24.0(MAX) | 60.0(MAX) | YOKOGAWA | 11.0~23.0barG | EJA430-DAS4B-97DB/KF1/M11/D3/K1 | 具备一定再利用潜力
172 | 温度计 | ANHYDROUS AMMONIA(300ppm WATER) | 15.0 | 65.0 | OKAZAKI | 0.0~50.0oC | R408TM | 具备一定再利用潜力
173 | 温度计 | AMMONIA | 15.0 | 100 | OKAZAKI | 0.0~150.0oC | R408TM | 具备一定再利用潜力
174 | 温度计 | ~20%AQUEOUS AMMONIA | 15.0 | 120.0 | OKAZAKI | 0.0~100.0oC | R408TM | 具备一定再利用潜力
175 | 温度计 | ~20%AQUEOUS AMMONIA | 15.0 | 160.0 | OKAZAKI | 0.0~150.0oC | R408TM | 具备一定再利用潜力
176 | 温度计 | ~20%AQUEOUS AMMONIA | 15.0 | 200.0 | OKAZAKI | 0.0~180.0oC | R408TM | 具备一定再利用潜力
177 | 温度计 | ~2.5%AQUEOUS AMMONIA | 15.0 | 200.0 | OKAZAKI | 0.0~180.0oC | R408TM | 具备一定再利用潜力
178 | 温度计 | ~1.5%AQUEOUS AMMONIA | 15.0 | 200.0 | OKAZAKI | 0.0~180.0oC | R408TM | 具备一定再利用潜力
179 | 温度计 | PROCESS WATER(~300ppm NH3) | 15.0 | 220.0 | OKAZAKI | 0.0~200.0oC | R408TM | 具备一定再利用潜力
180 | 旋涡流量计 | ANHYDROUS AMMONIA | 20.8(MAX) | 50.0(MAX) | OVAL | 0.0~6.0t/h | VXW1025-N61L-1102 | 具备一定再利用潜力
181 | 旋涡流量计 | WATER(83%) PYRIDINE(15%) AMMONIA(2%) | 12.5(MAX) | 200.0(MAX) | OVAL | 0.0~100.0t/h | VXW1010-N62G-1102 | 具备一定再利用潜力
182 | 液位计 | PROCESS WATER (300ppm NH3) | 15.0(MAX) | 200.0(MAX) | TRACERCO | 0.135~0.635m3 | PRI82N/7S | 具备一定再利用潜力
183 | 压力表 | HIGH PRESSURE STEAM | 60.0(MAX) | 256.0(MAX) |  | 0~2.5Mpa | 632 | 具备一定再利用潜力
184 | 压力表 | HIGH PRESSURE STEAM | 60.0(MAX) | 256.0(MAX) |  | 0~1.6Mpa | 632 | 具备一定再利用潜力
185 | 压力表 | HIGH PRESSURE STEAM | 60.0(MAX) | 256.0(MAX) |  | 0~1.6Mpa | 632 | 具备一定再利用潜力
186 | 旋涡流量计 | HIGH PRESSURE STEAM | 40.0(MAX) | 302.0(MAX) | OVAL | 0.0~10.0t/h | VXR9080-N91G-1102 | 具备一定再利用潜力
187 | 温度计 | [6 empty] | 具备一定再利用潜力
188 | 温度计 | PROCESS WATER(~300ppm NH3) | 8.0 | 120.0 | NESSTECH INC. | 0.0~100..0oC | SU-AD-2-S | 具备一定再利用潜力
189 | 温度计 | ANHYDROUS AMMONIA(~300ppm WATER_ | 15.0 | 65.0 | OKAZAKI | 0.0~100oC | R408TM | 具备一定再利用潜力
190 | 液位计 | ANHYDOUS AMMONIA(~300ppm WATER) | 16.0(MAX) | 42.0(MAX) | VEGA | 0.2~3.75m3 | SOLITRAC 31 | 具备一定再利用潜力
191 | 压力表 |  |  |  | 江苏佳越 | 0-2.5Mpa |  | 具备一定再利用潜力
192 | 压力表 | ANHYDROUS AMMONIA(~300ppm WATER_ | 30.0(MAX) | 30.0(MAX) | 九茂仪表 | 0~4Mpa | 2032 | 具备一定再利用潜力
193 | 压力变送器 | NITROGEN(TRACE NH3+WATER) | 3.2(MAX) | 25.0(MAX) | YOKOGAWA | 10~36mbar | Y/15A-LS3/NAS-FB/CAL-B/TP-S/R/SSB/SST/Z | 具备一定再利用潜力
194 | 压力变送器 | PROCESS WATER(300ppm MH3) | 9.0(MAX) | 50.0(MAX) | YOKOGAWA | 0.0~9.0barG | EJA430-DAS4B-97DB/KF1/M11/D3 | 具备一定再利用潜力
195 | 转子流量计 | NITROGEN | 8.0 | 36.0 | KEISO | 15.0~150.0 NL/MIN | CP-31-500 | 具备一定再利用潜力
196 | 液位计 | PROCESS WATER(300ppm MH3) | 0.0983(MAX) | 25.0(MAX) | YOKOGAWA | 0~5248mmH2O | EJA110-DMS4B-97DB/KF1/M11/D4 | 具备一定再利用潜力
197 | PH计 | NH3 | 5.0 | 120.0 | METTLER TOLEDO | 0.0~14.0PH | M300 | 具备一定再利用潜力
198 | 旋涡流量计 | PROCESS WATER | 9.0(MAX) | 40.00(MAX) | OVAL | 0.0~36.0t/h | VXW1050-N51L-1102 | 具备一定再利用潜力
199 | 压力表 | WET NH3 | 5.0(MAX) | 50.0(MAX) | WIKA | 0.0~1.6 Mpa |  | 具备一定再利用潜力
200 | 压力表 | WET NH3 | 5.0(MAX) | 50.0(MAX) |  | 0.0~40.0bar |  | 具备一定再利用潜力
201 | 压力表 | WET NH3 | 5.0(MAX) | 50.0(MAX) |  | 0.0~40.0bar |  | 具备一定再利用潜力
202 | 压力变送器 | ANHYDROUS AMMONIA (~300ppM WATER) | 29.0(MAX) | 45.0(MAX) | YOKOGAWA | 0.0~30.0bar | EJA430-DAS4B-97DB/KF1/M11/D3 | 具备一定再利用潜力
203 | 衡器 |  |  |  | sartoriusintec | 0-80T | PR1618 | 具备一定再利用潜力
204 | 压力变送器 | ANHYDROUS AMMONIA (~301ppM WATER) | 29.0(MAX) | 45.0(MAX) | YOKOGAWA | 0.0~20.0barG | EJA430-DAS4B-97DB/KF1/M11/D3/K1 | 具备一定再利用潜力
205 | 温度计 | [6 empty] | 具备一定再利用潜力
206 | 温度计 | ANHYDROUS AMMONIA(300ppm WATER) | 30.0(MAX) | 65.0(MAX) | OKAZAKI | 0.0~40.0oC | R408TM | 具备一定再利用潜力
207 | 旋涡流量计 | ANHYDROUS LIQUID AMMONIA | 21.0(MAX) | 30.0(MAX) | OVAL | 0.0~30.0t/h | VXW1080-C61L-1102 | 具备一定再利用潜力
208 | 温度计 | ANHYDROUS AMMONIA(300ppm WATER) | 30.0(MAX) | 65.0(MAX) | OKAZAKI | -20~80.0oC | R408TM | 具备一定再利用潜力
209 | 压力表 | WET NH3 | 5.0(MAX) | 50.0(MAX) | 安徽天康 | 0.0~4.0barg | 2033/F | 具备一定再利用潜力
210 | 压力表 | aqueous ammonia/nitrogen | 10.0(MAX) | 60.0(MAX) | 锡山市华庄希尔特 | 0.0~1.6 Mpa | 2033/F | 具备一定再利用潜力
211 | 压力表 |  |  |  | 江苏佳越 | 0.0~1.0Mpa |  | 具备一定再利用潜力
212 | 压力表 |  |  |  | 江苏佳越 | 0.0~1.0Mpa |  | 具备一定再利用潜力
213 | 电磁流量计 |  | 21.0(MAX) | 30.0(MAX) |  | 0.0~100.0t/h |  | 具备一定再利用潜力
214 | 温度计 |  | 30.0(MAX) | 65.0(MAX) |  | 0~100.0oC |  | 具备一定再利用潜力
215 | 温度计 |  | 30.0(MAX) | 65.0(MAX) |  | 0~100.0oC |  | 具备一定再利用潜力
216 | 液位计 |  | 30.0(MAX) | 65.0(MAX) |  | 0~100.% |  | 具备一定再利用潜力
217 | 液位计 | WATER(CONTAMINATED) | 3.2(MAX) | 100.0(MAX) | YOKOGAWA | 0~5540mmWG | EJA110-DMS4B-97DB/KF1/M11/D4 | 具备一定再利用潜力
218 | 旋涡流量计 | CONTAMINATED WATER | 8.0(MAX) | 90.0(MAX) | OVAL | 0.0~12.0t/h | VXW1040-N51L-1102 | 具备一定再利用潜力
219 | 流量计 |  |  |  | YOKOGAWA |  | EJA110-DMS4B-97DB/KF1/M11/D4 | 具备一定再利用潜力
220 | 流量计 |  |  |  | YOKOGAWA |  | 4915-0811/NPT/TP-W | 具备一定再利用潜力
221 | 压力表 |  | 16.0(MAX) |  |  | 0.0~1.6 Mpa | 632 | 具备一定再利用潜力
222 | 压力表 |  | 16.0(MAX) |  | WIKA | -0.1~1.5Mpa | 632 | 具备一定再利用潜力
223 | 压力表 |  |  |  | 江苏佳越 | 0.0~1.6 Mpa |  | 具备一定再利用潜力
224 | 压力变送器 | [6 empty] | 具备一定再利用潜力
225 | 压力表 |  | 16.0(MAX) |  | 安徽天康 | 0.0~16.0 barg | 632 | 具备一定再利用潜力
226 | 压力表 |  | 16.0(MAX) |  | 无锡市希尔特 | 0.0~16.0 barg | 632 | 具备一定再利用潜力
227 | 压力表 |  | 16.0(MAX) |  | 无锡市希尔特 | 0~2.5Mpa | 632 | 具备一定再利用潜力
228 | 压力表 |  |  |  | 江苏佳越 | 0~2.5Mpa |  | 具备一定再利用潜力
229 | 压力表 |  |  |  | 希尔特压力表 | 0.0~1.6 Mpa |  | 具备一定再利用潜力
286 | 手动按钮 | [6 empty] | 具备一定再利用潜力
286 | 手动按钮 | [6 empty] | 具备一定再利用潜力
230 | 质量流量计 | PYRIDINE, HYDROCARBON | 2.01 | 20.0 | E+H | 0.0~36.0 t/h |  | 具备一定再利用潜力
231 | 液位计 | PYRIDINE | 3.0 | 75.0 | YOKOGAWA | 0.0-5516.0mmH2O | EJA210-DMSA1F4B-97DN/KF1/M13/D4 | 具备一定再利用潜力
232 | 液位计 |  |  |  | YOKOGAWA | 0~100% | 4914-0812/tp-w/z | 具备一定再利用潜力
233 | 压力表 | PYRIDINE | 10.0(MAX) | AMB | 江苏佳越 | 0.0~6.0barg | 2032 | 具备一定再利用潜力
234 | 压力表 |  |  |  | 金湖佳越 | 0~4mpa | 2032 | 具备一定再利用潜力
235 | 温度计 |  |  |  | 九茂仪表 |  | SBWZPK-44 | 具备一定再利用潜力
236 | 压力表 |  |  |  |  | 0~1Mpa | 2032 | 具备一定再利用潜力
237 | 压力表 |  |  |  |  | 0~0.6Mpa | 2032 | 具备一定再利用潜力
238 | 压力表 |  |  |  |  | 0~6bar | 2032 | 具备一定再利用潜力
239 | 压力变送器 |  |  |  | YOKOGAWA |  | EJA530A | 具备一定再利用潜力
240 | 衡器 |  |  |  | sartoriusintec | 0-100T | PR1618 | 具备一定再利用潜力
241 | 压力表 | METHYL CHLORINE | 16.0(MAX) | 100.0 | 锡山市华庄希尔特 | 0.0~1.0Mpa | 2032 | 具备一定再利用潜力
242 | 压力表 | METHYL CHLORINE | 16.0(MAX) | 100.0 | 江苏佳越 | 0.0~16.0 barg | 2032 | 具备一定再利用潜力
243 | 压力表 | METHYL CHLORINE | 16.0(MAX) | 100.0 | 安徽天康 | 0.0~16.0 barg | 2032 | 具备一定再利用潜力
244 | 压力表 | AMMONIA VAPOUR & NITROGEN | -- | 135.0(MAX) | 安徽天康 | 0.0~40.0 barg | 2032/F | 具备一定再利用潜力
245 | 压力表 | AMMONIA VAPOUR & NITROGEN | -- | 135.0(MAX) | 江苏佳越 | 0~4Mpa | 2032/F | 具备一定再利用潜力
246 | 压力表 | AMMONIA VAPOUR & NITROGEN | -- | 135.0(MAX) |  | 0~1Mpa | 2032/F | 具备一定再利用潜力
247 | 压力表 | AMMONIA VAPOUR & NITROGEN | -- | 135.0(MAX) |  | 0~4Mpa | 2032/F | 具备一定再利用潜力
248 | 压力变送器 | AMMONIA VAPOUR & NITROGEN | 32.0(MAX) | 135.0(MAX) | YOKOGAWA | 0.5~1.5barA | EJ318W-DAZA2ZB-1A03-02DB/FF1/D3/Z | 具备一定再利用潜力
249 | 压力变送器 | AMMONIA VAPOUR & NITROGEN | 30.0(MAX) | 135.0(MAX) | YOKOGAWA | 0.0~30.0barA | EJ318W-DAZA2ZB-1A03-02DB/FF1/D3/Z | 具备一定再利用潜力
250 | 压力变送器 | NITROGEN WITH SOME AIR AND AMMONIA | 4.0(MAX) | 135.0(MAX) | YOKOGAWA | 0.0~5.0barA | EJ318W-DAZA2ZB-1A03-02DB/FF1/D3/Z | 具备一定再利用潜力
251 | 压力变送器 | NITROGEN WITH SOME AIR AND AMMONIA | 4.0(MAX) | 135.0(MAX) | ROSEMOUNT | 0-3000Kpa | 3051TA3A2B21AE5M5S1QTHR5 | 具备一定再利用潜力
252 | 压力变送器 | NITROGEN WITH SOME AIR AND AMMONIA | 4.0(MAX) | 135.0(MAX) | YOKOGAWA | 0-250mmbar | EJA210E | 具备一定再利用潜力
253 | 压力变送器 | AMMONIA & N2 | 4.0(MAX) | 135.0(MAX) | YOKOGAWA | 0.0~5.0barA | EJ318W-DAZA2ZB-1A03-02DB/FF1/D3/Z | 具备一定再利用潜力
254 | 温度计 | 25% ww Sodium cyanide in anhydrous liquid ammonia | 20.0 | 100.0 | OKAZAKI | -20~80.0oC | R408TM/TW40B | 具备一定再利用潜力
255 | 旋涡流量计 | ANHYDROUS LIQUID AMMONIA | 20.0(MAX) | 144.0(MAX) | OVAL | 0.0~36.0t/h | VXW1050-C61L-1101 | 具备一定再利用潜力
256 | 转子流量计 | NITROGEN | 7.6(MAX) | AMB | KEISO | 0.0~130Nm3/h | AM-1401-Du | 具备一定再利用潜力
257 | 液位计 | 25% ww Sodium cyanide in anhydrous liquid ammonia | 18.0(MAX) | 50.0(MAX) | VEGA | 3.25~9.11t | SOLITRAC 31 | 具备一定再利用潜力
258 | 温度计 |  |  |  | 上海虹达 | -20.0~50.0oC |  | 具备一定再利用潜力
259 | 压力变送器 | AIR WITH TRACE AMMONIA & CYANIDE CONTAMINANTS | 0.5(MAX) | 50.0(MAX) | YOKOGAWA | 0~1000mmH2O | EJA110-DMS4B-97DB/KF1/M11/D4 | 具备一定再利用潜力
260 | 衡器 |  |  |  | GWT | 0-80T |  | 具备一定再利用潜力
261 | 压力表 | 1)25% w/w NaCN in anhydrous liquid ammonia 2) ammonia vapour/nitrogen gas | 33.0(MAX) | 135.0(MAX) | WIKA | 0~4Mpa | 2032/F | 具备一定再利用潜力
262 | 压力表 | 1)25% w/w NaCN in anhydrous liquid ammonia 2) ammonia vapour/nitrogen gas | 33.0(MAX) | 135.0(MAX) |  | 0~40bar | 2032/F | 具备一定再利用潜力
263 | 压力表 | 1)25% w/w NaCN in anhydrous liquid ammonia 2) ammonia vapour/nitrogen gas | 33.0(MAX) | 135.0(MAX) |  | 0~4Mpa | 2032/F | 具备一定再利用潜力
264 | 压力表 | 1)25% w/w NaCN in anhydrous liquid ammonia 2) ammonia vapour/nitrogen gas | 33.0(MAX) | 135.0(MAX) |  | 0~4Mpa | 2032/F | 具备一定再利用潜力
265 | 压力表 | 1)25% w/w NaCN in anhydrous liquid ammonia 2) ammonia vapour/nitrogen gas | 33.0(MAX) | 135.0(MAX) | 安徽天康 | 0.0~40.0 barg | 2032/F | 具备一定再利用潜力
266 | 压力表 | 25% w/w NaCn in anhydrous liquid ammonia | 40.0(MAX) | 135.0(MAX) | 无锡雪湖 | 0~3.9Mpa | 2032/F | 具备一定再利用潜力
267 | 压力变送器 | 25% W/W NaCN in Ahydrous liquid Ammonia | 30.0(MAX) | 135.0(MAX) | YOKOGAWA | 0.0~30.0bar | EJ318W | 具备一定再利用潜力
268 | 温度计 | 25% w/w NaCn in anhydrous liquid ammonia | 40.0(MAX) | 45.0(MAX) | OKAZAKI | -20~80.0oC | R408TM | 具备一定再利用潜力
269 | 流量计 | 25% w/w NaCN in Anhydroud liquid Ammonia | 27.0(MAX) | 45.0(MAX) | OVAL | 0.0~35.0t/h | VXW1080-C61L-1102 | 具备一定再利用潜力
270 | 质量流量计 | 25%W/W NACN in Anhydrous Liq Ammonia | 25.0(MAX) | 144.0(MAX) | OVAL | 0.0~18.0t/h | CX050B | 具备一定再利用潜力
271 | 温度计 | cyanide/ammonia vapor |  | 100.0 | OKAZAKI | -20~80.0oC | R408TM/TW20A | 具备一定再利用潜力
272 | 压力表 | 25% w/w NaCn in anhydrous liquid ammonia | 40.0(MAX) | 135.0(MAX) |  | 0~6bar | 2032/F | 具备一定再利用潜力
273 | 温度计 | 50% caustic soda liquid |  | 120.0 | OKAZAKI | 0.0~100.0oC | R408TM/TW20A | 具备一定再利用潜力
274 | 电磁流量计 | 47% CAUSTIC SODA LIQUOR | 4.0(MAX) | 50.0(MAX) | YAMATAKE | 0.0~36.0t/h | MGG15D-052P21XCC1AAA-X1-AK | 具备一定再利用潜力
275 | 液位计 | 50% DAUSTIC SODA LIQUOR | 1.0(MAX) | 100.0(MAX) | YOKOGAWA | 0~8400mmH2O | EJA210-DMSA1F4B-97DN/KF1/M13/D4 | 具备一定再利用潜力
276 | 液位计 |  |  |  | YOKOGAWA |  | 4914-0812/TP-W/Z | 具备一定再利用潜力
277 | 压力表 | 47% CAUSTIC SODA LIQUOR | 33.0(MAX) | 135.0(MAX) |  | 0~1Mpa | 2032/F | 具备一定再利用潜力
278 | 压力变送器 | SUPERHEATED VAPOUR | 20.0 | 100.0 | YOKOGAWA | -1.0~20.0 barG | EJA430-DAT4B-97DB/KF1/M11/D3 | 具备一定再利用潜力
279 | 压力变送器 | SUPERHEATED VAPOUR | 20.0 | 100.0 | YOKOGAWA | -1.0~20.0 barG | EJA430E-DAT4G-917EB/KF22/M11/D3 | 具备一定再利用潜力
280 | 温度计 | chlorine vapour |  | 85.0 | OKAZAKI | 0.0~70.0oC | R408TM/TW20A | 具备一定再利用潜力
281 | 温度计 |  |  |  | HAYASHI |  |  | 具备一定再利用潜力
282 | 温度计 | [6 empty] | 具备一定再利用潜力
283 | 控制器 | -- | AMB | -20~60 | YAMATAKE | 0.0~100.0oC | SDC40 | 具备一定再利用潜力
284 | 压力表 |  |  |  | 九茂仪表 | 0.0~1.6 Mpa |  | 具备一定再利用潜力
285 | 分析仪 |  | AMB | 180.0 | YOKOGAWA | 0-1ms/cm | SPC41 | 具备一定再利用潜力
286 | 手动按钮 | [6 empty] | 具备一定再利用潜力
286 | 压力表 |  |  |  | WIKA | 0.0~0.6Mpa |  | 具备一定再利用潜力
287 | 压力表 |  |  |  | WIKA | 0.0~0.6Mpa |  | 具备一定再利用潜力
288 | 压力表 |  |  |  | 安徽天康 | 0.0~4.0barg |  | 具备一定再利用潜力
289 | 压力表 |  |  |  |  | 0~5kpa |  | 具备一定再利用潜力
290 | 压力表 | SODIUM EYPOCHLORITE | -- | 70.0(MAX) | 安徽天康 | 0.0~1.0Mpa | 2032/F | 具备一定再利用潜力
291 | 电磁流量计 | SODIUM EYPOCHLORITE | 3.0(MAX) | 70.0(MAX) | YAMATAKE | 0.0~18.0t/h | MGG15D-050P21XKK1AAA-X1-AK | 具备一定再利用潜力
292 | 气体分析仪 | CL2 | AMB | 150 | PROCAL | 0.0~10.0ppm | PL210 | 具备一定再利用潜力
293 | 压力表 | vapour(water salurated) | 1.0(MAX) | 100.0(MAX) |  | 0.0~1.0 barg | 2032/F | 具备一定再利用潜力
294 | 压力表 | vapour(water salurated) | 1.0(MAX) | 100.0(MAX) | NESSTECH INC. | 0.0~1.0 barg | 2032/F | 具备一定再利用潜力
295 | 温度计 | AQUEOUS SOLUTION OF SODIUM HYDRODINE,SODIUM CHLIRIDE & SODIUM HYPOCHLORITE |  | 120.0 | OKAZAKI | 0.0~100.0oC | R408TM/TW40B | 具备一定再利用潜力
296 | 液位计 | AQUEOUS SOLUTION OF SODIUM HYDRODINE,SODIUM CHLIRIDE & SODIUM HYPOCHLORITE | 0.0333(MAX) | 60.0(MAX) | YOKOGAWA | 0~3266mmH2O | EJA118W-DMUA1FA-AA05-97DB/KF1/M05/D4 | 具备一定再利用潜力
297 | 衡器 | CHLORINE | 25 | 0 | sartoriusintec | 0-200Kg | PR5310/30 | 具备一定再利用潜力
298 | 衡器 | CHLORINE | 25 | 0 | sartoriusintec | 0-200Kg | PR5310/30 | 具备一定再利用潜力
299 | 衡器 | CHLORINE | 25 | 0 | sartoriusintec | 0-200Kg | PR5310/30 | 具备一定再利用潜力
300 | 衡器 | CHLORINE | 25 | 0 | sartoriusintec | 0-200Kg | PR5310/30 | 具备一定再利用潜力
301 | 衡器 | CHLORINE | 25 | 0 | sartoriusintec | 0-200Kg | PR5310/30 | 具备一定再利用潜力
302 | 衡器 | CHLORINE | 25 | 0 | sartoriusintec | 0-200Kg | PR5310/30 | 具备一定再利用潜力
303 | 压力表 | CHLORINE | 16.0 | 100.0 | WIKA | 0.0~0.6Mpa | 2032 | 具备一定再利用潜力
304 | 压力表 | CHLORINE | 16.0 | 100.0 | WIKA | 0.0~0.6Mpa | 2032 | 具备一定再利用潜力
305 | 压力表 | CHLORINE | 16.0 | 100.0 | WIKA | 0.0~16.0 barg | 2032 | 具备一定再利用潜力
306 | 压力表 | CHLORINE | 16.0 | 100.0 | WIKA | 0.0~16.0 barg | 2032 | 具备一定再利用潜力
307 | 压力表 | CHLORINE | 16.0 | 100.0 | WIKA | 0.0~16.0 barg | 2032 | 具备一定再利用潜力
308 | 压力表 | CHLORINE | 16.0 | 100.0 | WIKA | 0.0~16.0 barg | 2032 | 具备一定再利用潜力
309 | 压力表 | CHLORINE | 16.0 | 100.0 | WIKA | 0.0~16.0 barg | 2032 | 具备一定再利用潜力
310 | 压力表 | CHLORINE | 16.0 | 100.0 | WIKA | 0.0~16.0 barg | 2032 | 具备一定再利用潜力
311 | 压力表 | CHLORINE | 16.0 | 100.0 | WIKA | 0.0~16.0 barg | 2032 | 具备一定再利用潜力
312 | 压力表 | CHLORINE | 16.0 | 100.0 | WIKA | 0.0~16.0 barg | 2032 | 具备一定再利用潜力
313 | 压力表 | CHLORINE | 16.0 | 100.0 | WIKA | 0.0~16.0 barg | 2032 | 具备一定再利用潜力
314 | 压力表 | CHLORINE | 16.0 | 100.0 | WIKA | 0.0~16.0 barg | 2032 | 具备一定再利用潜力
315 | 压力表 | CHLORINE | 16.0 | 100.0 | WIKA | 0.0~16.0 barg | 2032 | 具备一定再利用潜力
316 | 压力表 | CHLORINE | 16.0 | 100.0 | WIKA | 0.0~16.0 barg | 2032 | 具备一定再利用潜力
317 | 压力表 | CHLORINE | 16.0 | 100.0 | 江苏佳越 | 0.0~16.0 barg | 2032 | 具备一定再利用潜力
318 | 压力表 | CHLORINE | 16.0 | 100.0 | NESSTECH INC. | 0.0~16.0 barg | 2032 | 具备一定再利用潜力
319 | 压力表 | CHLORINE | 16.0 | 100.0 | WIKA | 0.0~16.0 barg | 2032 | 具备一定再利用潜力
320 | 压力表 | CHLORINE | 16.0 | 100.0 | WIKA | 0.0~16.0 barg | 2032 | 具备一定再利用潜力
321 | 压力变送器 | CHLORINE | 11.0 | 100.0 | YOKOGAWA | -1.0~11.0 barG | EJA430-DAT4B-97DB/KF1/M11/D3 | 具备一定再利用潜力
322 | 压力变送器 | CHLORINE | 11.0 | 100.0 | YOKOGAWA | -1.0~11.0 barG | EJA430-DAT4B-97DB/KF1/M11/D3 | 具备一定再利用潜力
323 | 压力变送器 | CHLORINE | 11.0 | 100.0 | YOKOGAWA | -1.0~11.0 barG | EJA430E-DAT4G-917EB/KF22/M11/D3 | 具备一定再利用潜力
324 | 压力变送器 | NITROGEN | 0.5(MAX) | 50.0(MAX) | YOKOGAWA | 0~1000mmH2O | EJA110-DMT4B-97DB/KF1/M11/D4 | 具备一定再利用潜力
325 | 温度计 | air |  | 120.0 | OKAZAKI | 0.0~100.0oC | R408TM/TW20A | 具备一定再利用潜力
326 | 压力表 | LP STEAM(WORKS SUPPLY) | 5.0(MAX) | 138.0(MAX) | NESSTECH INC. | 0.0~6.0barg | 632 | 具备一定再利用潜力
327 | 压力表 | LP STEAM | 5.0(MAX) | 160.0(MAX) | 希尔特压力表 | 0.0~1.0Mpa | 632 | 具备一定再利用潜力
328 | 压力表 | LP STEAM | 5.0(MAX) | 138.0(MAX) | 希尔特压力表 | 0.0~0.6Mpa | 632 | 具备一定再利用潜力
329 | 压力表 | LP STEAM | 5.0(MAX) | 160.0(MAX) | 佳越仪表 | 0.0~1.0Mpa | 632 | 具备一定再利用潜力
330 | 压力表 |  |  |  |  | 0.0~4.0barg | 632 | 具备一定再利用潜力
331 | 压力变送器 | LP STEAM(WORKS SUPPLY) | 10.0(MAX) | 135.0(MAX) | YOKOGAWA | 0.0~10.0barG | EJA430-DAS4B-97DB/KF1/M11/D3 | 具备一定再利用潜力
332 | 压力表 | -- | AMB | -20~60 | 江苏佳越 | 0~4Mpa |  | 具备一定再利用潜力
333 | 压力表 | -- | AMB | -20~60 | 九茂仪表 | 0.0~1.6 Mpa |  | 具备一定再利用潜力
334 | 控制器 |  |  |  | 百特工控 |  |  | 具备一定再利用潜力
335 | 控制器 |  |  |  | 百特工控 |  |  | 具备一定再利用潜力
336 | 控制器 |  |  |  | 百特工控 |  |  | 具备一定再利用潜力
337 | 控制器 |  |  |  | 百特工控 |  |  | 具备一定再利用潜力
338 | 压力变送器 |  |  |  | YOKOGAWA |  | EJA430 | 具备一定再利用潜力
339 | 压力变送器 | STEAM | 9.0(MAX) | 235.0(MAX) | YOKOGAWA | -1.0~9.0barG | EJA430-DAS4B-97DB/KF1/M11/D3 | 具备一定再利用潜力
340 | 温度计 |  |  |  | soira/sarco |  |  | 具备一定再利用潜力
341 | 温度计 |  |  |  | 上海浦光 |  | WZJP-248 | 具备一定再利用潜力
342 | 温度计 | -- | AMB | -20~60 | 百特工控 | 0.0~420.0oC | XMZ5010 | 具备一定再利用潜力
343 | 控制器 |  |  |  | 百特工控 |  |  | 具备一定再利用潜力
344 | 控制器 |  |  |  | 百特工控 |  |  | 具备一定再利用潜力
345 | 控制器 |  |  |  | 百特工控 |  |  | 具备一定再利用潜力
346 | 控制器 |  |  |  | 百特工控 |  |  | 具备一定再利用潜力
347 | 压力变送器 |  |  |  | YOKOGAWA |  | EJA430 | 具备一定再利用潜力
348 | 温度计 |  |  |  | 上海浦光 |  | WZJP-248 | 具备一定再利用潜力
349 | 压力表 |  |  |  | 江苏佳越 | 0~4Mpa |  | 具备一定再利用潜力
350 | 压力表 |  |  |  | 江苏佳越 | 0~4Mpa |  | 具备一定再利用潜力
351 | 压力表 |  |  |  | 江苏佳越 | 0~2.5mpa |  | 具备一定再利用潜力
352 | 压力表 |  |  |  | 江苏佳越 | 0.0~1.6 Mpa |  | 具备一定再利用潜力
353 | 流量计 | [6 empty] | 具备一定再利用潜力
354 | 压力变送器 |  |  |  | YOKOGAWA |  | EJA430A | 具备一定再利用潜力
355 | 温度计 |  |  |  | ROSEMOUNT |  |  | 具备一定再利用潜力
356 | 积算仪 |  |  |  | SWP |  | SWP-LCD80 | 具备一定再利用潜力
357 | 压力变送器 |  |  |  | YOKOGAWA |  | EJA530A | 具备一定再利用潜力
358 | 温度计 |  |  |  | 九茂仪表 |  | WZPKZ-230 | 具备一定再利用潜力
359 | 积算仪 |  |  |  | 南通流量仪表 |  | LZJ-III C(B) | 具备一定再利用潜力
360 | 压力变送器 | HP STEAM | 39.0(MAX) | 302.0(MAX) | YOKOGAWA | -1.0~59.0barG | EJA430-DAS4B-97DB/KF1/M11/D3 | 具备一定再利用潜力
361 | 温度计 | cooling water | -- | -- | OKAZAKI | 0.0~40.0oC | R408TM/TW20A | 具备一定再利用潜力
362 | 温度计 | cooling water |  | 65.0 | OKAZAKI | 0.0~50.0oC | R408TM/TW20A | 具备一定再利用潜力
363 | 差压流量计 | COOLING WATER | 5.5(MAX) | 25.0(MAX) | YOKOGAWA | 0~2880t/h | EJA110-DMS4B-97DB/KF1/M11/D4 | 具备一定再利用潜力
364 | 压力表 |  |  |  | WIKA | 0.0~1.6 Mpa |  | 具备一定再利用潜力
365 | 压力表 | CW | 4.1(MAX) | AMB | WIKA | 0.0~1.6 Mpa | 632 | 具备一定再利用潜力
366 | 压力表 |  |  |  | WIKA | 0.0~1.6 Mpa |  | 具备一定再利用潜力
367 | 压力表 |  |  |  | 锡山市华庄希尔特 | 0.0~1.6 Mpa |  | 具备一定再利用潜力
368 | 压力表 |  |  |  | 安徽天康 | 0.0~10.0 barg |  | 具备一定再利用潜力
369 | 液位计 |  |  |  | 上海宏浪 |  | UHZ-201 | 具备一定再利用潜力
370 | 温度计 |  |  |  | 安徽天康 | 0.0~50.0oC |  | 具备一定再利用潜力
371 | 温度计 |  |  |  | 安徽天康 | 0.0~50.0oC |  | 具备一定再利用潜力
372 | 温度计 |  |  |  | 安徽天康 |  | WZP-440 | 具备一定再利用潜力
373 | 压力表 |  |  |  | 安徽天康 | 0.0~10.0 barg |  | 具备一定再利用潜力
374 | 温度计 |  |  |  | 安徽天康 |  | WZP-440 | 具备一定再利用潜力
375 | 压力表 | NITROGEN | 12.0(MAX) | 70.0(MAX) | 安徽天长兆鸿仪表 | 0.0~6.0barg | 632 | 具备一定再利用潜力
376 | 压力表 | NITROGEN | 12.0(MAX) | 70.0(MAX) |  | 0.0~10.0barg | 632 | 具备一定再利用潜力
377 | 温度计 | HP STEAM | -- | -- | OKAZAKI | 0.0~420.0oC | R408TM/TW20A | 具备一定再利用潜力
378 | 压力表 | NITROGEN | 12.0(MAX) | 70.0(MAX) | NESSTECH INC. | 0.0~6.0barg | 632 | 具备一定再利用潜力
379 | 压力表 | NITROGEN | 12.0(MAX) | 70.0(MAX) | NESSTECH INC. | 0.0~6.0barg | 632 | 具备一定再利用潜力
380 | 压力表 | COMPRESSED AIR (TRACE OIL. WATER) | 10.0(MAX) | AMB | 江苏佳越 | 0.0~1.0Mpa | 632 | 具备一定再利用潜力
381 | 压力变送器 | COMPRESSED AIR (TRACE OIL. WATER) | 10.0(MAX) | 100.0(MAX) | YOKOGAWA | -1.0~10.0barG | EJA430-DAS4B-97DB/KF1/M11/D3 | 具备一定再利用潜力
382 | 压力表 | INSTRUMENT AIR | 10.0(MAX) | AMB | NESSTECH INC. | 0.0~10.0 barg | 632 | 具备一定再利用潜力
383 | 压力变送器 | INSTRUMENT AIR | -- | -- | YOKOGAWA | -1.0~9.0barG | EJA430-DAS4B-97DB/KF1/M11/D3 | 具备一定再利用潜力
384 | 压力变送器 | INSTRUMENT AIR | 9.0(MAX) | 100.0(MAX) | YOKOGAWA | -1.0~9.0barG | EJA430-DAS4B-97DB/KF1/M11/D3 | 具备一定再利用潜力
385 | 压力变送器 | NITROGEN(TRACE WATER) | 0.2(MAX) | 25.0(MAX) | YOKOGAWA | 10~36mbar | Y/15A-LS3/NAS-FB/CAL-B/TP-S/R/SSB/SST/Z | 具备一定再利用潜力
386 | 转子流量计 | NITROGEN | 1.4(MAX) | 30.0(MAX) | KEISO | 0.0~110Nm3/h | AM-1401-Du | 具备一定再利用潜力
387 | 转子流量计 | NITROGEN | 8.0 | 36.0 | KEISO | 15.0~150.0 NL/MIN | CP-31-500 | 具备一定再利用潜力
388 | 液位计 | COOLED CONDENSATE | 0.04(MAX) | 30.0(MAX) | YOKOGAWA | 0~5721mmH2O | EJA110-DMS4B-97DB/KF1/M11/D4 | 具备一定再利用潜力
389 | 压力表 |  |  |  |  | 0.0~2.50Mpa |  | 具备一定再利用潜力
390 | 温度计 | COOLED CONDENSATE | 10.0(MAX) | 100.0(MAX) | OKAZAKI | 0.0~75.0oC | R408TM | 具备一定再利用潜力
391 | 旋涡流量计 | COOLED CONDENSATE | 4.8(MAX) | 50.0(MAX) | OVAL | 0.0~90.0t/h | VXW1080-N51L-1102 | 具备一定再利用潜力
392 | 压力表 |  |  |  | 江苏佳越 | 0.0~1.0Mpa |  | 具备一定再利用潜力
393 | 压力变送器 | NITROGEN | 14.0(MAX) | 36.0(MAX) | YOKOGAWA | -1.0~14.0barG | EJA430-DAS4B-97DB/KF1/M11/D3 | 具备一定再利用潜力
394 | 压力变送器 | NITROGEN | 7.0(MAX) | 36.0(MAX) | YOKOGAWA | -1.0~7.0barG | EJA430-DAS4B-97DB/KF1/M11/D3 | 具备一定再利用潜力
395 | 压力表 |  |  |  | 希尔特 | 0.0~1.6 Mpa |  | 具备一定再利用潜力
396 | 压力变送器 |  |  |  | YOKOGAWA |  |  | 具备一定再利用潜力
397 | 压力表 |  |  |  | 安徽天康 | 0.0~10.0 barg |  | 具备一定再利用潜力
398 | 压力表 | STEAM | 10.0 | 235.0 | NESSTECH INC. | 0.0~10.0 barg | 632 | 具备一定再利用潜力
399 | 压力表 | STEAM | 10.0 | 235.0 | WIKA | 0.0~1.0Mpa | 632 | 具备一定再利用潜力
400 | 压力表 | GAS | 10.0 | -40.0 | NESSTECH INC. | 0.0~10.0 barg | 632 | 具备一定再利用潜力
401 | 压力表 |  |  |  | 安徽天康 | 0.0~16.0 barg |  | 具备一定再利用潜力
402 | 控制器 | -- | AMB | -20~60 | YOKOGAWA | 0~1200oC | UM330-02 | 具备一定再利用潜力
403 | 温度计 | LIQUID | 15.0 | 150 | NESSTECH INC. | 0.0~200.0oC | SU-AD-2-S | 具备一定再利用潜力
404 | 温度计 | WATER | 0.3 | 1100 | OKAZAKI | 0.0~1200.0oC | T96S-TM | 具备一定再利用潜力
405 | 温度计 | WATER | 0.3 | 1100 | OKAZAKI | 0.0~1200.0oC | T96S-TM | 具备一定再利用潜力
406 | 温度计 | WATER | 0.3 | 1100 | OKAZAKI | 0.0~1600.0oC | T96S-TM | 具备一定再利用潜力
407 | 温度计 | WATER | 0.3 | 1100 | OKAZAKI | 0.0~1600.0oC | T96S-TM | 具备一定再利用潜力
408 | 质量流量计 | FUEL OIL | 15.0 | 150.0 | OVAL | 0.0~1000.0kg/h | CT9301 | 具备一定再利用潜力
409 | 压力表 |  | 0.2 | 98.0 |  | 0.0~15bar | 1062/SS | 具备一定再利用潜力
410 | 控制器 | -- | AMB | -20~60 | YOKOGAWA | 0.0~1000.0Kg/h | UT550-01 | 具备一定再利用潜力
411 | 压力变送器 | INCINERATOR | 0.3 | 60.0 | YOKOGAWA | 0.0~1.0barG | EJA430E | 具备一定再利用潜力
411 | 压力变送器 | INCINERATOR | 0.3 | 60.0 | YOKOGAWA | 0.0~15.0barG | EJA430E | 具备一定再利用潜力
411 | 火检 |  |  |  | Honeywell |  | C7012A | 具备一定再利用潜力
412 | 火检 |  |  |  | Honeywell |  | C7012A | 具备一定再利用潜力
413 | 转子流量计 | ATOMIZING STEAM | 10.0 | 235.0 | KEISO | 0.0~400.0kg/h | AM-1403-DF | 具备一定再利用潜力
414 | 转子流量计 | PILOT BURNER | 10.0 | 40.0 | KEISO | 0.0~20.0Nm3/h | AM-1402-Du-M | 具备一定再利用潜力
415 | 控制器 | -- | AMB | -20~60 | YOKOGAWA | 0~1200oC | UT550-00 | 具备一定再利用潜力
416 | 温度计 | QUENCH COLUMN OUTLET GAS | 0.2 | 98.0 | WIKA | 0.0~200.0oC | R400U-TM | 具备一定再利用潜力
416 | 温度计 | QUENCH COLUMN OUTLET GAS | 0.2 | 98.0 | WIKA | 0.0~200.0oC | T32 | 具备一定再利用潜力
417 | 控制器 | -- | AMB | -20~60 | YOKOGAWA | 0.0~200.0oC | UM330-02 | 具备一定再利用潜力
418 | 电磁流量计 | QUENCH COLUMN | 4.5 | 98.0 | YAMATAKE | 0.0~10.0m3/h | MGG10C | 具备一定再利用潜力
419 | 电磁流量计 | DOWNCOMER WATER | 4.5 | 98.0 | YAMATAKE | 0.0~15.0m3/h | MGG10C | 具备一定再利用潜力
420 | 控制器 | QUENCH COLUMN | AMB | -20~60 | YOKOGAWA | 0.0~15.0M3/H | UM330-02 | 具备一定再利用潜力
419 | 电磁流量计 | DOWNCOMER WATER | 4.5 | 98.0 | YOKOGAWA | 0.0~15.0m3/h |  | 具备一定再利用潜力
421 | 液位计 | QUENCH COLUMN | 0.2 | 98.0 | YOKOGAWA | 0~800mm | EJA118W | 具备一定再利用潜力
422 | 控制器 | -- | AMB | -20~60 | YOKOGAWA | 0.0~100.0% | UT550-00 | 具备一定再利用潜力
423 | 控制器 | -- | AMB | -20~60 | YOKOGAWA | 0.0~10.0M3/H | UT550-00 | 具备一定再利用潜力
424 | 控制器 | -- | AMB | -20~60 | YOKOGAWA | 0.0~14.0 | UT550-01 | 具备一定再利用潜力
425 | PH计 | QUENCH COLUMN | 3 | 30 |  | 0.0~14.0PH | PH200G-N-PT1-E*A/PI/H/SCT | 具备一定再利用潜力
426 | 压力表 | GAS | 0.2 | 98.0 | NESSTECH INC. | 0.0~25Kpa | 1062/SS | 具备一定再利用潜力
427 | 压力表 | LIQUID | 6.0 | 95.0 | WIKA | 0.0~1.0Mpa | 632 | 具备一定再利用潜力
428 | 压力表 | LIQUID | 3.0 | 95.0 | 锡山市华庄希尔特 | 0.0~0.4Mpa | 632 | 具备一定再利用潜力
429 | 压力表 | LIQUID | 6.0 | 95.0 | 江苏佳越 | 0.0~1.0Mpa | 632 | 具备一定再利用潜力
430 | 压力表 |  |  |  |  | 0.0~50.0mmbarg |  | 具备一定再利用潜力
431 | 转子流量计 | MIST ELIMINATOR SUPPLY WATER | 10.0 | 50.0 | KEISO | 0.0~20m3/h | AM-1401 | 具备一定再利用潜力
432 | 温度计 | LIQUID | 0.05 | 95.0 | NESSTECH INC. | 0.0~150.0oC | SU-AD-2-F | 具备一定再利用潜力
433 | 温度计 | LIQUID | 0.05 | 95.0 | NESSTECH INC. | 0.0~150.0oC | SU-AD-2-S | 具备一定再利用潜力
434 | 液位计 | MIST ELIMINATOR | .02 | 95.0 | YOKOGAWA | 0.0~114mbar | EJA118W | 具备一定再利用潜力
435 | 控制器 | -- | AMB | -20~60 | YOKOGAWA | 0.0~100.0% | UT550-00 | 具备一定再利用潜力
436 | 压力变送器 |  |  |  | SIEMENS |  |  | 具备一定再利用潜力
437 | 流量计 |  |  |  | SIEMENS |  |  | 具备一定再利用潜力
438 | 气体分析仪 | GAS |  |  | SIEMENS |  |  | 具备一定再利用潜力
439 | 气体分析仪 | GAS |  |  | SIEMENS |  |  | 具备一定再利用潜力
440 | 气体分析仪 | GAS |  |  | SIEMENS |  |  | 具备一定再利用潜力
441 | 气体分析仪 | GAS |  |  | SIEMENS |  |  | 具备一定再利用潜力
442 | 压力表 | LIQUID | 10.0 | 100.0 | WIKA | 0.0~1.6 Mpa | 632 | 具备一定再利用潜力
443 | 压力变送器 | CONCENTRATOR | F.V | 80.0 | YOKOGAWA | 0.0~1.0barA | EJA210 | 具备一定再利用潜力
444 | 压力变送器 | FEED LIQUOD | 10.0 | 100.0 | YOKOGAWA | 0.0~13.barG | EJA438W | 具备一定再利用潜力
445 | 温度计 | CONCENTRATOR | F.V | 85.0 | OKAZAKI | 0.0~150.0oC | R400U-TM | 具备一定再利用潜力
446 | 控制器 | -- | AMB | -20~60 | YOKOGAWA | 0.0~150.0oC | UM330-02 | 具备一定再利用潜力
447 | 电磁流量计 | FEED LIQUOD | 10.0 | 100.0 | YAMATAKE | 0.0~15.0m3/h | MGG10C | 具备一定再利用潜力
448 | 液位计 | CONCENTRATOR | F.V | 85.0 | YOKOGAWA | 0.0~88.16mbar | EJA118W | 具备一定再利用潜力
449 | 控制器 | -- | AMB | -20~60 | YOKOGAWA | 0.0~15.0M3/H | UT550-01 | 具备一定再利用潜力
450 | 控制器 |  | AMB | -20~60 | YOKOGAWA | 0.0~100.0% | UM330-02 | 具备一定再利用潜力
451 | 控制器 | -- | AMB | -20~60 | YOKOGAWA | 0.0~1.0 barA | UT550-00 | 具备一定再利用潜力
452 | 温度计 | LIQUID | F.V | 85.0 | NESSTECH INC. | 0.0~100.0oC | SU-AD-2-S | 具备一定再利用潜力
453 | 压力变送器 | STRIPPER | F.V | 80.0 | YOKOGAWA | 0.0~1.0barA | EJA210 | 具备一定再利用潜力
454 | 转子流量计 | WTRIPPER FEED | 5.3 | 80.0 | KEISO | 0.0~5.0m3/h | AM-1401 | 具备一定再利用潜力
455 | 温度计 | LIQUID | F.V | 80.0 | NESSTECH INC. | 0.0~150.0oC | SU-AD-2-S | 具备一定再利用潜力
456 | 液位计 | STRIPPER | F.V | 85.0 | YOKOGAWA |  |  | 具备一定再利用潜力
457 | 控制器 | -- | AMB | -20~60 |  |  |  | 具备一定再利用潜力
458 | 控制器 | -- | AMB | -20~60 | YOKOGAWA | 0.0~1.0 barA | UT550-00 | 具备一定再利用潜力
459 | 温度计 | LIQUID | 6.0 | 95.0 | NESSTECH INC. | 0.0~150.0oC | SU-AD-2-S | 具备一定再利用潜力
460 | 温度计 | LIQUID | 6.0 | 80.0 | NESSTECH INC. | 0.0~100.0oC | SU-AD-2-S | 具备一定再利用潜力
461 | 温度计 |  |  |  | 安徽天康 | 0.0~200.0oC |  | 具备一定再利用潜力
462 | 液位计 | CONC. WASTE TANK | ATM | 80.0 | YOKOGAWA | 0.0~198.4mbar | EJA210 | 具备一定再利用潜力
463 | 控制器 | -- | AMB | -20~60 | YOKOGAWA | 0.0~100.0% | UT550-00 | 具备一定再利用潜力
464 | 压力表 | LIQUID | 4.5 | 98.0 | WIKA | 0.0~1.0Mpa | 632 | 具备一定再利用潜力
465 | 压力表 | LIQUID | 4.5 | 98.0 | WIKA | 0.0~0.6Mpa | 632 | 具备一定再利用潜力
466 | 温度计 | LIQUID | 4.5 | 98.0 | NESSTECH INC. | 0.0~150.0oC | SU-AD-2-S | 具备一定再利用潜力
467 | 压力表 |  |  |  | 江苏佳越 | 0.0~1.6 Mpa |  | 具备一定再利用潜力
468 | 压力表 |  |  |  | 江苏佳越 | 0.0~1.0Mpa |  | 具备一定再利用潜力
469 | 压力表 |  |  |  | 江苏佳越 | 0.0~1.6 Mpa |  | 具备一定再利用潜力
470 | 压力表 |  |  |  | 江苏佳越 | 0.0~1.0Mpa |  | 具备一定再利用潜力
471 | 压力表 |  |  |  | 安徽天康 | -1.0~1.5bar |  | 具备一定再利用潜力
472 | 压力表 | LIQUID | 4.5 | 98.0 | 江苏佳越 | 0.0~0.6Mpa | 632 | 具备一定再利用潜力
473 | 压力表 | LIQUID | 8.5 | 100.0 | 江苏佳越 | 0.0~10.0 barg | 632 | 具备一定再利用潜力
474 | 压力表 | LIQUID | 4.5 | 98.0 | 九茂仪表 | 0.0~1.6 Mpa | 632 | 具备一定再利用潜力
475 | 压力表 | LIQUID | 10.0 | 85.0 | WIKA | 0.0~1.6 Mpa | 632/NESS | 具备一定再利用潜力
476 | 压力表 | LIQUID | 5.3 | 80.0 | WIKA | 0.0~1.6 Mpa | 632 | 具备一定再利用潜力
477 | 压力表 | GAS | 6.0 | 80.0 | 锡山市华庄希尔特 | 0.0~0.6Mpa | 632 | 具备一定再利用潜力
478 | 压力表 | LIQUID | 10.0 | 85.0 | 安徽天康 | 0.0~6.0barg | 632/NESS | 具备一定再利用潜力
479 | 压力表 | LIQUID | 8.5 | 100.0 | WIKA | 0.0~1.6 Mpa | 632 | 具备一定再利用潜力
480 | 压力表 | LIQUID | 10.0 | 85.0 | 金湖佳越 | 0.0~1.0Mpa | 632/NESS | 具备一定再利用潜力
481 | 电磁流量计 | CONC. LIQUID | 10.0 | 85.0 | YAMATAKE | 0.0~8.0m3/h | MGG10C | 具备一定再利用潜力
482 | 流量计 |  |  |  | YOKOGAWA |  | AE202MG | 具备一定再利用潜力
483 | 流量计 |  |  |  | YOKOGAWA |  | AE202MG | 具备一定再利用潜力
484 | 流量计 |  |  |  | YOKOGAWA |  |  | 具备一定再利用潜力
485 | 流量计 |  |  |  | YOKOGAWA |  | AE202MG | 具备一定再利用潜力
486 | 流量计 |  |  |  | YOKOGAWA |  | AE202MG | 具备一定再利用潜力
487 | 流量计 |  |  |  | YOKOGAWA |  | AXF025G | 具备一定再利用潜力
488 | 转子流量计 | 92/905.6 SEAL WATER | 8.5 | 100.0 | KEISO | 0.0~1.0m3/h | AM-1401 | 具备一定再利用潜力
489 | 控制器 | -- | AMB | -20~60 | YOKOGAWA | 0.0~8.0M3/H | UT550-01 | 具备一定再利用潜力
490 | 压力表 | GAS | F.V | 85.0 | NESSTECH INC. | -1~0 barg | 632 | 具备一定再利用潜力
491 | 压力表 |  |  |  | 北京布莱迪 | -0.1~0.15Mpa |  | 具备一定再利用潜力
492 | 压力表 |  |  |  | 江苏佳越 | 0.0~1.6 Mpa |  | 具备一定再利用潜力
493 | 压力表 |  |  |  | MAGNEHEHC | 0~500mmba |  | 具备一定再利用潜力
494 | 压力表 |  |  |  | 江苏佳越 | 0.0~0.1Mpa |  | 具备一定再利用潜力
495 | 控制器 |  | AMB | -20~60 | YOKOGAWA | 0.0~0.5barG | UM330-02 | 具备一定再利用潜力
496 | 压力变送器 | COMBUSTIOAN AIR | 0.3 | 60.0 | YOKOGAWA | 0.0~0.5barG | EJA110 | 具备一定再利用潜力
497 | 压力变送器 | INCINERATOR | 0.3 | 60.0 | YOKOGAWA | 0.0~0.4barG | EJA110 | 具备一定再利用潜力
497 | 压力变送器 | INCINERATOR | 0.3 | 60.0 | YOKOGAWA | 0.0~0.5barG | EJA430E | 具备一定再利用潜力
498 | 控制器 | -- | AMB | -20~60 | YOKOGAWA | 0.0~0.5barG | UT550-00 | 具备一定再利用潜力
499 | 差压流量计 | MAIN COMBUSTION AIR | 0.3 | 60.0 | YOKOGAWA | 0.0~25.0mbar | EJA110 | 具备一定再利用潜力
500 | 差压流量计 | 2nd COMBUSTION AIR | 0.3 | 60.0 | YOKOGAWA | 0.0~25.0mbar | EJA110 | 具备一定再利用潜力
501 | 控制器 | -- | AMB | -20~60 | YOKOGAWA | 0.0~12000Nm3/H | UT550-01 | 具备一定再利用潜力
502 | 控制器 | -- | AMB | -20~60 | YOKOGAWA | 0~35000Nm3/H | UT550-00 | 具备一定再利用潜力
503 | 压力表 | STEAM | 10.0 | 235.0 | 安徽天长兆鸿仪表 | 0.0~0.5Mpa | 1062/SS | 具备一定再利用潜力
504 | 压力表 | STEAM | 10.0 | 235.0 | 九茂仪表 | 0.0~1.0Mpa | 632 | 具备一定再利用潜力
505 | 压力表 | GAS | 4.5 | 235.0 | NESSTECH INC. | 0.0~1.0 barg | 632 | 具备一定再利用潜力
506 | 压力表 |  |  |  |  | 0.0~1.0 barg |  | 具备一定再利用潜力
507 | 压力变送器 | GASEOUS VENTS | 0.0 | 235.0 | YOKOGAWA | 0.02~0.05barG | EJA210 | 具备一定再利用潜力
508 | 控制器 | -- | AMB | -20~60 | YOKOGAWA | 0.02~0.03barG | UT550-00 | 具备一定再利用潜力
509 | 压力表 |  |  |  | 江苏佳越 | 0.0~1.0mpa |  | 具备一定再利用潜力
510 | 电磁流量计 | CAUSTIC SODA | 10.0 | 50.0 | YAMATAKE | 0.0~0.6m3/h | MGG10C | 具备一定再利用潜力
511 | 控制器 | -- | AMB | -20~60 | YOKOGAWA | 0.0~0.6M3/H | UT550-01 | 具备一定再利用潜力
512 | 温度计 | LIQUID | F.W. | 80.0 | NESSTECH INC. | 0.0~150.0oC | SU-AD-2-S | 具备一定再利用潜力
513 | 液位计 | CONDENSATE TANK | ATM | 80.0 | YOKOGAWA | 0.0~125.3mbar | EJA210 | 具备一定再利用潜力
514 | 控制器 | -- | AMB | -20~60 | YOKOGAWA | 0.0~100.0% | UT550-00 | 具备一定再利用潜力
515 | 温度计 | LIQUID | 3.0 | 95.0 | NESSTECH INC. | 0.0~150.0oC | SU-AD-2-S | 具备一定再利用潜力
516 | 温度计 | LIQUID | 3.0 | 85.0 | NESSTECH INC. | 0.0~150.0oC | SU-AD-2-S | 具备一定再利用潜力
517 | 压力表 | LIQUID | 3.0 | 85.0 | 锡山市华庄希尔特 | 0.0~1.6 Mpa | 632/NESS | 具备一定再利用潜力
518 | 压力表 | LIQUID | 8.5 | 100.0 | 安徽天康 | 0.0~4.0barg | 632 | 具备一定再利用潜力
519 | 转子流量计 | 92/916 SEAL WATER | 8.5 | 100.0 | KEISO | 0.0~1.5m3/h | AM-1401 | 具备一定再利用潜力
520 | 压力表 | LIQUID | 3.0 | 95.0 | 江苏佳越 | 0.0~0.6Mpa | 632 | 具备一定再利用潜力
521 | 压力表 | LIQUID | 8.5 | 100.0 | 江苏佳越 | 0.0~1.0Mpa | 632 | 具备一定再利用潜力
522 | 压力表 |  | 0.2 | 98.0 |  | 0.0~10bar | 1062/SS | 具备一定再利用潜力
523 | 压力表 |  |  |  | 上海自动化仪表 | 0.0~1.0Mpa |  | 具备一定再利用潜力
524 | 压力表 |  |  |  | 希尔特 | 0.0~0.6Mpa |  | 具备一定再利用潜力
525 | 压力变送器 | INCINERATOR | 0.3 | 60.0 | YOKOGAWA | 0.0~10.0barG | EJA430E | 具备一定再利用潜力
525 | 转子流量计 | ATOMIZING AIR | 8.5 | 60.0 | KEISO | 0.0~2000Nm3/h | AM-1402-Du | 具备一定再利用潜力
526 | 温度计 | [6 empty] | 具备一定再利用潜力
527 | 压力变送器 | FUEL OIL | 14.0 | 125 | YOKOGAWA | 0.0~10.0barG | EJA430-DAS4B-97DB/KF1/M11/D3 | 具备一定再利用潜力
528 | 控制器 | -- | AMB | -20~60 | YOKOGAWA | 0.0~10.0barG | UT550-00 | 具备一定再利用潜力
529 | 温度计 | FUEL OIL | 12.0 | 120.0 | OKAZAKI | 0.0~100.0oC | R408TM/TW20A | 具备一定再利用潜力
530 | 温度计 | FUEL OIL | 12.0 | 220.0 | OKAZAKI | 0.0~100.0oC | R408TM/TW20A | 具备一定再利用潜力
531 | 液位计 | FUEL OIL | 0.06 | 200.0 | YOKOGAWA | 0.0-2000.0 mmWG | EJA110-DMS4B-97DB/KF1/M11/D4 | 具备一定再利用潜力
532 | 液位计 |  |  |  | YOKOGAWA | 0~100% | 4914-0812/TP-W/Z | 具备一定再利用潜力
533 | 压力表 | FUEL OIL | 6.0 | 120.0 | 安徽天康 | 0.0~1.6 Mpa | 2032 | 具备一定再利用潜力
534 | 压力表 | FUEL OIL | 6.0 | 120.0 | 安徽天康 | 0.0~10.0 barg | 2032 | 具备一定再利用潜力
535 | 温度计 | FUEL OIL | 12.0 | 180.0 | OKAZAKI | 0.0~150.0oC | R408TM/TW20A | 具备一定再利用潜力
536 | 压力表 |  |  |  | 江苏佳越 | 0.0~1.0Mpa |  | 具备一定再利用潜力
537 | 压力表 |  |  |  | 安徽天康 | 0.0~6.0barg |  | 具备一定再利用潜力
538 | 压力表 |  |  |  | 江苏佳越 | -0.0~0.15Mpa |  | 具备一定再利用潜力
539 | 压力表 |  |  |  | 江苏佳越 | 0.0~0.6Mpa |  | 具备一定再利用潜力
540 | 压力表 |  |  |  | 安徽天康天长兆鸿 | 0.0~6.0barg |  | 具备一定再利用潜力
541 | 压力表 |  |  |  | WIKA | 0.0~1.0Mpa |  | 具备一定再利用潜力
542 | 压力表 |  |  |  | 江苏佳越 | 0.0~1.0Mpa |  | 具备一定再利用潜力
543 | 压力表 |  |  |  |  | 0.0~25.0Mpa |  | 具备一定再利用潜力
544 | 液位计 |  |  |  | 苏州华宏 |  | HHLT02A11 | 具备一定再利用潜力
545 | 液位计 |  |  |  | 苏州华宏 |  | HHLT02A11 | 具备一定再利用潜力
546 | 液位计 |  |  |  | 苏州华宏 |  | HHLT02A11 | 具备一定再利用潜力
547 | PH计 |  |  |  | SUNTEX |  | SUNTAI | 具备一定再利用潜力
548 | 压力表 |  |  |  | 江苏佳越 | 0.0~1.6 Mpa |  | 具备一定再利用潜力
549 | 压力表 |  |  |  | 九茂仪表 | 0.0~1.0Mpa |  | 具备一定再利用潜力
550 | 压力表 |  |  |  | 九茂仪表 | 0.0~1.0Mpa |  | 具备一定再利用潜力
551 | 压力表 |  |  |  | 金湖佳越 | 0.0~1.0Mpa |  | 具备一定再利用潜力
552 | 液位计 |  |  |  | 上海柯普乐 | 0-100% |  | 具备一定再利用潜力
553 | 液位计 |  |  |  | 上海柯普乐 | 0-100% |  | 具备一定再利用潜力
554 | 液位计 |  |  |  | 上海柯普乐 | 0-100% |  | 具备一定再利用潜力
555 | 压力表 |  |  |  | 江苏佳越 | 0.0~0.6Mpa |  | 具备一定再利用潜力
556 | 压力表 |  |  |  | WIKA | 0.0~1.0Mpa |  | 具备一定再利用潜力
557 | 压力表 |  |  |  | WIKA | 0.0~0.6Mpa |  | 具备一定再利用潜力
558 | 分析仪 |  |  |  | HACH |  | BS4A 106 550 | 具备一定再利用潜力
559 | 分析仪 |  |  |  | HACH |  | AMTAX INTER2C | 具备一定再利用潜力
560 | 分析仪 |  |  |  | HACH |  | MAX | 具备一定再利用潜力
561 | 分析仪 |  |  |  | 梅特勒 |  | M200 | 具备一定再利用潜力
562 | 流量计 |  |  |  | 宁波埃关隆 |  | R80 | 具备一定再利用潜力
563 | 压力表 | mrthyl chloride & trace pyridine/water | 20.0(MAX) | 100.0(MAX) | WIKA | 0.0~1.0Mpa | 2033/F | 具备一定再利用潜力
564 | 压力表 | nitrogen & organic vapour | 10.0(MAX) | 100.0(MAX) | WIKA | 0.0~1.0Mpa | 2033/F | 具备一定再利用潜力
565 | 压力表 | nitrogen | 10.0(MAX) | 100.0(MAX) | WIKA | 0.0~1.0Mpa | 632 | 具备一定再利用潜力
566 | 压力表 | ammonia vapour | 3.0(MAX) | 135.0(MAX) | WIKA | 0.0~40.0 barg | 2032 | 具备一定再利用潜力
567 | 压力表 | ammonia vapour | 3.0(MAX) | 135.0(MAX) | WIKA | 0.0~40.0 barg | 2032 | 具备一定再利用潜力
568 | 压力表 | nitrogen/chlorine | 10.0(MAX) | 100.0(MAX) | WIKA | 0.0~1.6 Mpa | 2033/F | 具备一定再利用潜力
569 | 压力表 | nitrogen/chlorine | 10.0(MAX) | 100.0(MAX) | WIKA | 0.0~1.6 Mpa | 2033/F | 具备一定再利用潜力
570 | 压力表 | nitrogen/possible pdc solution wetting | 10.0(MAX) | 60.0(MAX) | WIKA | 0.0~1.0Mpa | 2033/F | 具备一定再利用潜力
571 | 压力表 | 0~15% WT AQUEOUS AMMONIA + SALTS/TRACE ORGANICS | 8.0(MAX) | 100.0(MAX) | WIKA | 0.0~0.6Mpa |  | 具备一定再利用潜力
572 | 压力表 | 0~15% WT AQUEOUS AMMONIA + SALTS/TRACE ORGANICS | 8.0(MAX) | 100.0(MAX) | WIKA | 0.0~1.0Mpa | 2033/F | 具备一定再利用潜力
573 | 压力表 | ~20% AQUEOUS AMMONIA | 10.0(MAX) | -- | WIKA | 0.0~1.0Mpa | 2033/F | 具备一定再利用潜力
574 | 压力表 | aqueous ammonia 300 ppm ~20%,nitrogen | 10.0(MAX) | -- | WIKA | 0.0~1.0Mpa | 2033/F | 具备一定再利用潜力
575 | 压力表 |  |  |  | 佳越仪表科技 | 0.0~2.5Mpa |  | 具备一定再利用潜力
576 | 压力表 | HIGH PRESSURE STEAM | 60.0(MAX) | 256.0(MAX) | WIKA | 0.0~6.0Mpa | 632 | 具备一定再利用潜力
577 | 压力表 | ANHYDROUS AMMONIA(~301ppm WATER_ | 20.0(MAX) | 45.0(MAX) | WIKA | 0.0~2.5Mpa | 2033/F | 具备一定再利用潜力
578 | 压力表 | nitrogen | 10.0(MAX) | 50.0(MAX) | WIKA | 0.0~1.0Mpa | 632 | 具备一定再利用潜力
579 | 压力表 | NITROGEN/PYRIDINFE | 10.0(MAX) | -- | WIKA | 0.0~1.0Mpa | 2032 | 具备一定再利用潜力
580 | 压力表 | PYRIDINE/AIR | 10.0(MAX) | AMB | WIKA | 0.0~1.0Mpa | 2032 | 具备一定再利用潜力
581 | 压力表 | METHYL CHLORINE | 10.0(MAX) | 100.0 | 九茂仪表 | 0.0~1.0Mpa | 2032 | 具备一定再利用潜力
582 | 压力表 | AMMONIA VAPOUR & NITROGEN | -- | -- | WIKA | 0.0~0.6Mpa | 632 | 具备一定再利用潜力
583 | 压力表 | AMMONIA VAPOUR & NITROGEN | -- | -- | WIKA | 0.0~4.0Mpa | 632 | 具备一定再利用潜力
584 | 压力表 | nitrogen/caustic soda 47% ww | 10.0(MAX) | 50.0(MAX) | WIKA | 0.0~1.0Mpa | 2032/F | 具备一定再利用潜力
585 | 压力表 | LP STEAM | 5.0(MAX) | 138.0(MAX) | 希尔特压力表厂 | 0.0~0.6Mpa | 632 | 具备一定再利用潜力
586 | 压力表 | IA | 10.0(MAX) | 50.0(MAX) |  | 0.0~1.6 Mpa |  | 具备一定再利用潜力
587 | 压力表 | IA | 10.0(MAX) | 50.0(MAX) | WIKA | 0.0~1.6 Mpa |  | 具备一定再利用潜力
588 | 压力表 | INSTRUMENT AIR | -- | -- | WIKA | 0.0~1.6 Mpa | 632 | 具备一定再利用潜力
589 | 压力表 | FUEL OIL | 10.0 | 120.0 | WIKA | 0.0~1.0Mpa | 2032 | 具备一定再利用潜力
590 | 压力表 | FUEL OIL | 10.0 | 120.0 | WIKA | 0.0~1.0Mpa | 2032 | 具备一定再利用潜力
591 | 气体探头 | 可燃气体 | AMB | 60.0 | 杭州聚光 | 0.0~100.0 LEL% | GT-1031-TF | 废旧物资
592 | 气体探头 | 可燃气体 | AMB | 60.0 | 杭州聚光 | 0.0~100.0 LEL% | GT-1031-TF | 废旧物资
593 | 气体探头 | 可燃气体 | AMB | 60.0 | 杭州聚光 | 0.0~100.0 LEL% | GT-1031-TF | 废旧物资
594 | 气体探头 | 可燃气体 | AMB | 60.0 | 杭州聚光 | 0.0~100.0 LEL% | GT-1031-TF | 废旧物资
595 | 气体探头 | 可燃气体 | AMB | 60.0 | 杭州聚光 | 0.0~100.0 LEL% | GT-1031-TF | 废旧物资
596 | 气体探头 | 可燃气体 | AMB | 60.0 | 杭州聚光 | 0.0~100.0 LEL% | GT-1031-TF | 废旧物资
597 | 气体探头 | 可燃气体 | AMB | 60.0 | 杭州聚光 | 0.0~100.0 LEL% | GT-1031-TF | 废旧物资
598 | 气体探头 | 可燃气体 | AMB | 60.0 | 杭州聚光 | 0.0~100.0 LEL% | GT-1031-TF | 废旧物资
599 | 气体探头 | 可燃气体 | AMB | 60.0 | 杭州聚光 | 0.0~100.0 LEL% | GT-1031-TF | 废旧物资
600 | 气体探头 | 可燃气体 | AMB | 60.0 | 杭州聚光 | 0.0~100.0 LEL% | GT-1031-TF | 废旧物资
601 | 气体探头 | 可燃气体 | AMB | 60.0 | 杭州聚光 | 0.0~100.0 LEL% | GT-1031-TF | 废旧物资
602 | 气体探头 | 可燃气体 | AMB | 60.0 | 杭州聚光 | 0.0~100.0 LEL% | GT-1031-TF | 废旧物资
603 | 气体探头 | 氨气 | AMB | 60.0 | 杭州聚光 | 0.-~20.0 ppm | GT-1020-TF | 废旧物资
604 | 气体探头 | 氯气 | AMB | 60.0 | 杭州聚光 | 0.-~20.0 ppm | GT-1020-TF | 废旧物资
605 | 气体探头 | 氯气 | AMB | 60.0 | 杭州聚光 | 0.-~20.0 ppm | GT-1020-TF | 废旧物资
606 | 气体探头 | 氨气 | AMB | 60.0 | 杭州聚光 | 0.-~20.0 ppm | GT-1020-TF | 废旧物资
607 | 气体探头 | 氨气 | AMB | 60.0 | 杭州聚光 | 0.-~20.0 ppm | GT-1020-TF | 废旧物资
608 | 气体探头 | 氨气 | AMB | 60.0 | 杭州聚光 | 0.-~20.0 ppm | GT-1020-TF | 废旧物资
609 | 气体探头 | 氯气 | AMB | 60.0 | 杭州聚光 | 0.-~20.0 ppm | GT-1020-TF | 废旧物资
610 | 气体探头 | 氯气 | AMB | 60.0 | 杭州聚光 | 0.-~20.0 ppm | GT-1020-TF | 废旧物资
611 | 气体探头 | 氯气 | AMB | 60.0 | 杭州聚光 | 0.-~20.0 ppm | GT-1020-TF | 废旧物资
612 | 气体探头 | 氯气 | AMB | 60.0 | 杭州聚光 | 0.-~20.0 ppm | GT-1020-TF | 废旧物资
613 | 气体探头 | 氯气 | AMB | 60.0 | 杭州聚光 | 0.-~20.0 ppm | GT-1020-TF | 废旧物资
614 | 气体探头 | 氯气 | AMB | 60.0 | 杭州聚光 | 0.-~20.0 ppm | GT-1020-TF | 废旧物资
615 | 气体探头 | 氯气 | AMB | 60.0 | 杭州聚光 | 0.-~20.0 ppm | GT-1020-TF | 废旧物资
616 | 气体探头 | 氯气 | AMB | 60.0 | 杭州聚光 | 0.-~20.0 ppm | GT-1020-TF | 废旧物资
617 | 气体探头 | 氯气 | AMB | 60.0 | 杭州聚光 | 0.-~20.0 ppm | GT-1020-TF | 废旧物资
618 | 气体探头 | 氨气 | AMB | 60.0 | 杭州聚光 | 0.-~20.0 ppm | GT-1020-TF | 废旧物资
619 | 气体探头 | 氨气 | AMB | 60.0 | 杭州聚光 | 0.-~20.0 ppm | GT-1020-TF | 废旧物资
620 | 气体探头 | 氨气 | AMB | 60.0 | 杭州聚光 | 0.-~20.0 ppm | GT-1020-TF | 废旧物资
621 | 气体探头 | 氨气 | AMB | 60.0 | 杭州聚光 | 0.-~20.0 ppm | GT-1020-TF | 废旧物资
622 | 气体探头 | 氨气 | AMB | 60.0 | 杭州聚光 | 0.-~20.0 ppm | GT-1020-TF | 废旧物资
623 | 气体探头 | 氨气 | AMB | 60.0 | 杭州聚光 | 0.-~20.0 ppm | GT-1020-TF | 废旧物资
624 | 气体探头 | 氨气 | AMB | 60.0 | 杭州聚光 | 0.-~20.0 ppm | GT-1020-TF | 废旧物资
625 | 气体探头 | 可燃气体 | AMB | 60.0 | 杭州聚光 | 0.0~100.0 LEL% | GT-1031-TF | 废旧物资
626 | 气体探头 | 可燃气体 | AMB | 60.0 | 杭州聚光 | 0.0~100.0 LEL% | GT-1031-TF | 废旧物资
627 | 气体探头 | 可燃气体 | AMB | 60.0 | 杭州聚光 | 0.0~100.0 LEL% | GT-1031-TF | 废旧物资
628 | 气体探头 | 可燃气体 | AMB | 60.0 | 杭州聚光 | 0.0~100.0 LEL% | GT-1031-TF | 废旧物资
629 | 气体探头 | 可燃气体O2 | AMB | 60.0 | 杭州聚光 | 0.0~100.0 LEL% | GT-1020-TF | 废旧物资
630 | 气体探头 | 可燃气体 | AMB | 60.0 | 杭州聚光 | 0.0~100.0 LEL% | GT-1031-TF | 废旧物资
631 | 气体探头 | 可燃气体 | AMB | 60.0 | 杭州聚光 | 0.0~100.0 LEL% | GT-1031-TF | 废旧物资
632 | 气体探头 | 可燃气体 | AMB | 60.0 | 杭州聚光 | 0.0~100.0 LEL% | GT-1031-TF | 废旧物资
633 | 气体探头 | 氨气 | AMB | 60.0 | 杭州聚光 | 0.-~20.0 ppm | GT-1020-TF | 废旧物资
634 | 气体探头 | 氨气 | AMB | 60.0 | 杭州聚光 | 0.-~20.0 ppm | GT-1020-TF | 废旧物资
635 | 气体探头 | 氨气 | AMB | 60.0 | 杭州聚光 | 0.-~20.0 ppm | GT-1020-TF | 废旧物资
636 | 气体探头 | 氨气 | AMB | 60.0 | 杭州聚光 | 0.-~20.0 ppm | GT-1020-TF | 废旧物资
637 | 气体探头 | 氨气 | AMB | 60.0 | 杭州聚光 | 0.-~20.0 ppm | GT-1020-TF | 废旧物资
638 | 气体探头 | 氯气 | AMB | 60.0 | 杭州聚光 | 0.-~20.0 ppm | GT-1020-TF | 废旧物资
639 | 气体探头 | 氯气 | AMB | 60.0 | 杭州聚光 | 0.-~20.0 ppm | GT-1020-TF | 废旧物资
640 | 气体探头 | 氯气 | AMB | 60.0 | 杭州聚光 | 0.-~20.0 ppm | GT-1020-TF | 废旧物资
641 | 气体探头 | 氯气 | AMB | 60.0 | 杭州聚光 | 0.-~20.0 ppm | GT-1020-TF | 废旧物资
642 | 气体探头 | 氯气 | AMB | 60.0 | 杭州聚光 | 0.-~20.0 ppm | GT-1020-TF | 废旧物资
643 | 气体探头 | 氯气 | AMB | 60.0 | 杭州聚光 | 0.-~20.0 ppm | GT-1020-TF | 废旧物资
644 | 气体探头 | 氯气 | AMB | 60.0 | 杭州聚光 | 0.-~20.0 ppm | GT-1020-TF | 废旧物资
645 | 气体探头 | 氨气 | AMB | 60.0 | 杭州聚光 | 0.-~20.0 ppm | GT-1020-TF | 废旧物资
646 | 气体探头 | 氨气 | AMB | 60.0 | 杭州聚光 | 0.-~20.0 ppm | GT-1020-TF | 废旧物资
647 | 气体探头 | 氨气 | AMB | 60.0 | 杭州聚光 | 0.-~20.0 ppm | GT-1020-TF | 废旧物资
648 | 气体探头 | 氨气 | AMB | 60.0 | 杭州聚光 | 0.-~20.0 ppm | GT-1020-TF | 废旧物资
649 | 气体探头 | 氨气 | AMB | 60.0 | 杭州聚光 | 0.-~20.0 ppm | GT-1020-TF | 废旧物资
650 | 气体探头 | 氨气 | AMB | 60.0 | 杭州聚光 | 0.-~20.0 ppm | GT-1020-TF | 废旧物资
651 | 气体探头 | 氨气 | AMB | 60.0 | 杭州聚光 | 0.-~20.0 ppm | GT-1020-TF | 废旧物资
652 | 气体探头 | 氨气 | AMB | 60.0 | 杭州聚光 | 0.-~20.0 ppm | GT-1020-TF | 废旧物资
653 | 流量计 |  |  |  | YOKOGAWA |  | SE14N | 具备一定再利用潜力
654 | 流量计 |  |  |  | YOKOGAWA |  | AXF150C | 具备一定再利用潜力
655 | 流量计 |  |  |  | YOKOGAWA |  |  | 具备一定再利用潜力
656 | 压力变送器 |  |  |  | YOKOGAWA |  |  | 具备一定再利用潜力
657 | 温度计 |  |  |  | 上海自动化仪表 |  | SBWZ-240 | 具备一定再利用潜力
658 | 积算仪 | [6 empty] | 具备一定再利用潜力
659 | 流量计 |  |  |  | YOKOGAWA |  |  | 具备一定再利用潜力
660 | 压力变送器 |  |  |  | YOKOGAWA |  |  | 具备一定再利用潜力
661 | 温度计 |  |  |  | 上海自动化仪表 |  | SBWZ-240 | 具备一定再利用潜力
662 | 积算仪 | [6 empty] | 具备一定再利用潜力
663 | 流量计 |  |  |  | ROSEMOUNT |  | 8800DF060SA3E6D1E3M5R30 | 具备一定再利用潜力
664 | 流量计 |  |  |  | 南通仪表 |  | LUGB-11--B | 具备一定再利用潜力
665 | 压力变送器 | [6 empty] | 具备一定再利用潜力
666 | 温度计 | [6 empty] | 具备一定再利用潜力
667 | 地磅 |  |  |  | 梅特勒-托利多 | 0-60T | SCS-60 | 具备一定再利用潜力

## 开关量仪表
序号 | 设备名称 | 仪表品牌 | 传感器型号 | 设备处置策略 （工厂团队初步建议，需要专业公司确认）
1 | 压力开关 | BETA | V3-P502H-S2N-S4-K1-X1 | 具备一定再利用潜力
2 | 压力开关 | TOKYO KEISO | LS3000/RA/07/D/BRX0.5 | 具备一定再利用潜力
3 | 压力开关 | VEGA | POINTRAC 31 | 具备一定再利用潜力
4 | 压力开关 |  |  | 具备一定再利用潜力
5 | 压力开关 | KEISO | FP-41Z1E | 具备一定再利用潜力
6 | 压力开关 |  |  | 具备一定再利用潜力
7 | 压力开关 | KROHNE | VF11DA/PHXVRK | 具备一定再利用潜力
8 | 压力开关 | KEISO | FP-4121E | 具备一定再利用潜力
9 | 压力开关 | KEISO | FP-4121E | 具备一定再利用潜力
10 | 压力开关 | BETA | W9-P504H-S2N-S4-K1 | 具备一定再利用潜力
11 | 液位开关 | TRACERCO | PRI84N | 具备一定再利用潜力
12 | 液位开关 | TRACERCO | PRI84N | 具备一定再利用潜力
13 | 液位开关 | P&F |  | 具备一定再利用潜力
14 | 液位开关 | P&F |  | 具备一定再利用潜力
15 | 液位开关 | TRACERCO | PRI84N | 具备一定再利用潜力
16 | 液位开关 | TRACERCO | PRI84N | 具备一定再利用潜力
17 | 压力开关 | NESS NESSTECH INC. | 4200-V3-P502H-S2N-S4-K1-X3 | 具备一定再利用潜力
18 | 压力开关 | BETA | W9-P502H-S2N-T4-K1-X1 | 具备一定再利用潜力
19 | 压力开关 | BETA | V3-P502H-S2N-S4-K1-X1 | 具备一定再利用潜力
20 | 压力开关 | BETA | V3-P504H-S2N-S4-K1-X1 | 具备一定再利用潜力
21 | 位置开关 |  |  | 具备一定再利用潜力
22 | 液位开关 | TRACERCO | PRI84N | 具备一定再利用潜力
23 | 液位开关 | TRACERCO | PRI84N | 具备一定再利用潜力
24 | 液位开关 | KROHNE | VF11DA/PHXVRK | 具备一定再利用潜力
25 | 液位开关 | KEISO | FP-4121E | 具备一定再利用潜力
26 | 液位开关 | KEISO | FP-4121E | 具备一定再利用潜力
27 | 液位开关 | KEISO | FP-4121E | 具备一定再利用潜力
28 | 压力开关 | HERION |  | 具备一定再利用潜力
29 | 压力开关 | HERION |  | 具备一定再利用潜力
30 | 液位开关 | TRACERCO | PRI84N | 具备一定再利用潜力
31 | 压力开关 | BETA | V3-P502H-S2N-S4-K1-X1 | 具备一定再利用潜力
32 | 液位开关 | TRACERCO | PRI84N | 具备一定再利用潜力
33 | 液位开关 | TRACERCO | PRI84N | 具备一定再利用潜力
34 | 液位开关 | P&F |  | 具备一定再利用潜力
35 | 液位开关 | P&F |  | 具备一定再利用潜力
36 | 液位开关 | TRACERCO | PRI84N | 具备一定再利用潜力
37 | 液位开关 | TRACERCO | PRI84N | 具备一定再利用潜力
38 | 压力开关 | NESS NESSTECH INC. | J120-190 XY350 | 具备一定再利用潜力
39 | 压力开关 | BETA | V3-P502H-S2N-S4-K1-X1 | 具备一定再利用潜力
40 | 压力开关 | HERION |  | 具备一定再利用潜力
41 | 压力开关 | BETA | V3-P502H-S2N-S4-K1-X1 | 具备一定再利用潜力
42 | 位置开关 |  |  | 具备一定再利用潜力
43 | 液位开关 | TRACERCO | PRI84N | 具备一定再利用潜力
44 | 液位开关 | TRACERCO | PRI84N | 具备一定再利用潜力
45 | 液位开关 | KROHNE | VF11DA/PHXVRK | 具备一定再利用潜力
46 | 液位开关 | KEISO | FP-4121E | 具备一定再利用潜力
47 | 压力开关 | BETA. | W9-P404M-SXX-T4-X1 | 具备一定再利用潜力
48 | 压力开关 | BETA. | W9-P404M-SXX-T4-X1 | 具备一定再利用潜力
49 | 液位开关 | TRACERCO | PRI84N | 具备一定再利用潜力
50 | 液位开关 | KEISO | FP-41Z1E | 具备一定再利用潜力
51 | 液位开关 | KEISO | FP-41Z1E | 具备一定再利用潜力
52 | 液位开关 | NHK | LSB41100E | 具备一定再利用潜力
53 | 液位开关 | KEISO | FP-41Z1E | 具备一定再利用潜力
54 | 压力开关 | UE |  | 具备一定再利用潜力
55 | 液位开关 | K-TEK | KM26S- SS6/W2COCOB2/C73/8-1/4" | 具备一定再利用潜力
56 | 压力开关 | BETA | V3-P502H-S2N-S4-K1-X1 | 具备一定再利用潜力
57 | 压力开关 | UE |  | 具备一定再利用潜力
58 | 液位开关 | K-TEK | KM26S- SS6/W2COCOB2/C73/S1G/B/8.25" | 具备一定再利用潜力
59 | 压力开关 | BETA | V3-P502H-S2N-S4-K1-X1 | 具备一定再利用潜力
60 | 压力开关 | BETA | V3-P302L-S2N-S4-L1-X1 | 具备一定再利用潜力
61 | 压力开关 | BETA | V3-P302L-S2N-S4-L1-X2 | 具备一定再利用潜力
62 | 液位开关 | KEISO | FP-4121E | 具备一定再利用潜力
63 | 压力开关 | UE | QJ120-15192 | 具备一定再利用潜力
64 | 液位开关 | K-TEK | KM26S- SS6/W2COCOB2/C73/8-1/1" | 具备一定再利用潜力
65 | 液位开关 | KEISO | FP-4121E | 具备一定再利用潜力
66 | 液位开关 |  |  | 具备一定再利用潜力
67 | 压力开关 | UE | J120-191 | 具备一定再利用潜力
68 | 压力开关 | UE | J120-191 | 具备一定再利用潜力
69 | 压力开关 | UE | J120-191 | 具备一定再利用潜力
70 | 压力开关 | UE | J120-191 | 具备一定再利用潜力
71 | 压力开关 | UE | J120-194XY350 | 具备一定再利用潜力
72 | 压力开关 | BETA | V3-P404M-S2N-S4-K1-X1 | 具备一定再利用潜力
73 | 压力开关 | ASHCHOFT | B724SXFS07 | 具备一定再利用潜力
74 | 液位开关 | TRACERCO | PRI84N | 具备一定再利用潜力
75 | 液位开关 | TRACERCO | PRI84N | 具备一定再利用潜力
76 | 温度开关 |  |  | 具备一定再利用潜力
77 | 液位开关 | KEISO | FP-4121E | 具备一定再利用潜力
78 | 压力开关 | BETA | V3-P404M-S2N-S4-K1-X1 | 具备一定再利用潜力
79 | 压力开关 | BETA | W9-P404W-S2N-S4-K1 | 具备一定再利用潜力
80 | 液位开关 | TRACERCO | PRI84N | 具备一定再利用潜力
81 | 液位开关 | SAKURA ENDRES | DC11EN | 具备一定再利用潜力
82 | 液位开关 | KEISO | FP-4121E | 具备一定再利用潜力
83 | 压力开关 | UE |  | 具备一定再利用潜力
84 | 压力开关 | BETA | C3-P406M-S2N-S4-K1 | 具备一定再利用潜力
85 | 压力开关 | BETA | CX-P506H-S2N-S4-K1 | 具备一定再利用潜力
86 | 压力开关 | HERION | D530/7DD | 具备一定再利用潜力
87 | 压力开关 | HERION | D530/7DD | 具备一定再利用潜力
88 | 压力开关 | HERION | D530/7DD | 具备一定再利用潜力
89 | 液位开关 | KEISO | FP-4121E | 具备一定再利用潜力
90 | 液位开关 | E+H | FEC22 | 具备一定再利用潜力
91 | 压力开关 | BETA | W9-P506H-S2N-S4-K1-X1 | 具备一定再利用潜力
92 | 压力开关 | BETA | W9-P502H-S2N-S4-K1-X1 | 具备一定再利用潜力
93 | 压力开关 | BETA | W9-P502H-S2N-S4-K1-X1 | 具备一定再利用潜力
94 | 液位开关 | VEGA | POINTRAC 31 | 具备一定再利用潜力
95 | 温度开关 |  |  | 具备一定再利用潜力
96 | 压力开关 | BETA | W9-D404M-S2N-S4-K1-X1 | 具备一定再利用潜力
97 | 液位开关 | E+H | LS3000 | 具备一定再利用潜力
98 | 液位开关 | VEGA | POINTRAC 31 | 具备一定再利用潜力
99 | 压力开关 | BETA | W9-P502H-S2N-S4-K1-X7 | 具备一定再利用潜力
100 | 压力开关 | NESS NESSTECH INC. | 4200-V3-P504H-S2N-S4-K1-X5 | 具备一定再利用潜力
101 | 压力开关 | BETA | V3-P504H-S2N-S4-K1-X1 | 具备一定再利用潜力
102 | 液位开关 |  |  | 具备一定再利用潜力
103 | 压力开关 |  |  | 具备一定再利用潜力
104 | 压力开关 | BETA | W9-P708H-S2N-S4-K1 | 具备一定再利用潜力
105 | 压力开关 | BETA | V3-P404M-S2N-S4-K1-M-X1 | 具备一定再利用潜力
106 | 压力开关 | BETA | V3-P404M-S2N-S4-K1-M-X1 | 具备一定再利用潜力
107 | 液位开关 | VEGA | POINTRAC 31 | 具备一定再利用潜力
108 | 压力开关 | BETA | W9-P508H-S2N-S4-K1 | 具备一定再利用潜力
109 | 压力开关 | BETA | V3-P502H-S2N-S5-K1-M-X1 | 具备一定再利用潜力
110 | 液位开关 | KEISO | FP-4121E-5 | 具备一定再利用潜力
111 | 压力开关 | BETA | W9-P506H-S2N-S4-K1-X1 | 具备一定再利用潜力
112 | 液位开关 | E+H | EA1A5AE2NT1 | 具备一定再利用潜力
113 | 压力开关 | NESSTECH INC. | 4200-V3-P504H-S2N-S4-K1-X1 | 具备一定再利用潜力
114 | 液位开关 | VEGA | POINTRAC 31 | 具备一定再利用潜力
115 | 压力开关 | BETA | W9-P304L-S2N-T4-K1-X1 | 具备一定再利用潜力
116 | 液位开关 | KEISO | FB-5095E | 具备一定再利用潜力
117 | 压力开关 | BETA, | V3-P502H-S2N-S4-K1-X1 | 具备一定再利用潜力
118 | 压力开关 | BETA, | W9-P502H-S2N-S4-K1-X1 | 具备一定再利用潜力
119 | 液位开关 | KEISO | FP-4121E | 具备一定再利用潜力
120 | 液位开关 |  |  | 具备一定再利用潜力
121 | 压力开关 | BETA | V3-P506H-S2N-S4-K1-X1 | 具备一定再利用潜力
122 | 压力开关 | UE | J402-S164B | 具备一定再利用潜力
123 | 压力开关 | NESSTECH INC. | NPS2 | 具备一定再利用潜力
124 | 压力开关 | NESSTECH INC. | NPS2 | 具备一定再利用潜力
125 | 温度开关 |  |  | 具备一定再利用潜力
126 | 液位开关 | UHZ51 | 511ZV/XI/GⅡ | 具备一定再利用潜力
127 | 压力开关 | BETA | W9-P302L-S2N-P4-L1 | 具备一定再利用潜力
128 | 液位开关 | VEGA |  | 具备一定再利用潜力
129 | 压力开关 | NESSTECH INC. | NPS2 | 具备一定再利用潜力
130 | 液位开关 | KEISO | FP-4121E-5 | 具备一定再利用潜力
131 | 液位开关 | E+H | EA1A5AE2NT1 | 具备一定再利用潜力
132 | 压力开关 | 九茂上海仪表 |  | 具备一定再利用潜力

## 控制阀
序号 | 设备名称 | 介质 | 阀门品牌 | 阀门型号 | 电磁阀型号 | 过滤减压阀型号 | 设备处置策略 （工厂团队初步建议，需要专业公司确认）
1 | 开关阀 | MPC solution | KITAMURA | E0852-36 | JE3-8320G174MBMO | AW3000-N02B-2-X585 | 具备一定再利用潜力
2 | 开关阀 | Pyridine | XOMOX | 061 | JE3-8320G174MBMO | AW3000-N02B-G-2 | 具备一定再利用潜力
3 | 开关阀 | Rcy pyridine | KITAMURA | E0105-32 | JE3-8320G174MBMO | AW3000-N02B-2-X585 | 具备一定再利用潜力
4 | 开关阀 | MC | KITAMURA | N08020A1821c128121 | JE3-8320G174MBMO | AW3000-N02B-2-X585 | 具备一定再利用潜力
4 | 开关阀 | MC |  | N08020A1821c128121 | JE3-8320G174MBMO | AW3000-N02B-2-X585 | 具备一定再利用潜力
6 | 调节阀 | WATER | NIIGATA MASONILAN | 81-21115 |  | 78-4 W/GAUGE | 具备一定再利用潜力
7 | 调节阀 | WATER | NIIGATA MASONILAN | 81-21115 |  | 78-4 W/GAUGE | 具备一定再利用潜力
8 | 开关阀 | Quat vent | KITAMURA | E0851-36 | JE3-8320G174MBMO | AW3000-N02B-2-X585 | 具备一定再利用潜力
9 | 开关阀 | LPS | NIHON SOSO | 400H | JE3-8320G174MBMO | PRF 304 BAR | 具备一定再利用潜力
10 | 调节阀 | PIPS STEAM VAPOUR | NIIGATA MASONILAN | 82-21115 |  | 78-4 W/GAUGE | 具备一定再利用潜力
11 | 开关阀 | N2 | XOMOX | 061 | JE3-8320G174MBMO | AW3000-N02B-G-2 | 具备一定再利用潜力
12 | 开关阀 | LPS | KITAMURA | E0105-62 | JE3-8320G174MBMO | AW3000-N02B-2-X585 | 具备一定再利用潜力
13 | 调节阀 | NITROGEN | NIIGATA MASONILAN | 82-21125 |  | 78-4 W/GAUGE | 具备一定再利用潜力
14 | 调节阀 | NITROGEN | NIIGATA MASONILAN | 82-21125 |  | 78-4 W/GAUGE | 具备一定再利用潜力
15 | 开关阀 | 85% MPC solu | KITAMURA | E0852-36 | JE3-8320G174MBMO | AW3000-N02B-2-X585 | 具备一定再利用潜力
16 | 开关阀 | 85% MPC solu | KITAMURA | E0852-36 | JE3-8320G174MBMO | AW3000-N02B-2-X585 | 具备一定再利用潜力
15 | 开关阀 | 85% MPC solu | Eicmation | BDAZZ35M17-PA2118110 | WSNF8327B102MS | AW3000-N02B-2-X585 | 具备一定再利用潜力
17 | 开关阀 | MPC solution | Eicmation | BDAZZ33M15-PA2116120 | WSNF8327B102MS | AW3000-N02B-2-X585 | 具备一定再利用潜力
18 | 调节阀 | [5 empty] | 具备一定再利用潜力
19 | 开关阀 | -- | KITAMURA | D1111-B | JE3-8320G174MBMO | AW3000-N02-2-X585 | 具备一定再利用潜力
20 | 开关阀 | Pyridine/water | KITAMURA | E0801-32 | JE3-8320G174MBMO | AW3000-N02B-2-X585 | 具备一定再利用潜力
21 | 开关阀 | CC | KITAMURA | E0105-32 | JE3-8320G174MBMO | AW3000-N02B-2-X585 | 具备一定再利用潜力
22 | 开关阀 | -- | KITAMURA | E0105-32 | JE3-8320G174MBMO | AW3000-N02B-2-X585 | 具备一定再利用潜力
23 | 调节阀 | WAT/AMMONIA/PRIDINE | NIIGATA MASONILAN | 81-21125 |  | 78-4 W/GAUGE | 具备一定再利用潜力
24 | 开关阀 | dim product | ASKA | SCS14 | JE3-8320A107MO | AW3000-02 | 具备一定再利用潜力
25 | 开关阀 | DRY AMMONIA | DESCOTE | 2102-BAT | JE3-8320G174MBMO | 67CFR | 具备一定再利用潜力
26 | 开关阀 | 85% MPC solu | KITAMURA | E0852-36 | JE3-8320G174MBMO | AW3000-N02B-2-X585 | 具备一定再利用潜力
27 | 开关阀 | Rcy amm | KITAMURA | E0106-32 | JE3-8320G174MBMO | AW3000-N02B-2-X585 | 具备一定再利用潜力
28 | 开关阀 | process water | DESCOTE | 2102-BAT | JE3-8320G174MBMO | 67CFR | 具备一定再利用潜力
29 | 开关阀 | PW | KITAMURA | E0802-32 | JE3-8320G174MBMO | AW3000-N02B-2-X585 | 具备一定再利用潜力
30 | 开关阀 | ammonia | DESCOTE | 2102-BAT | JE3-8320G174MBMO | 67CFR | 具备一定再利用潜力
31 | 开关阀 | ammonia | DESCOTE | 2102-BAT | JE3-8320G174MBMO | 67CFR | 具备一定再利用潜力
32 | 开关阀 | Amm vapor or N2 | DESCOTE | 2102-BAT | JE3-8320G174MBMO | 67CFR | 具备一定再利用潜力
33 | 开关阀 | ammonia | DESCOTE | 2102-BAT | JE3-8320G174MBMO | 67CFR | 具备一定再利用潜力
34 | 开关阀 | LPS | NIHON SOSO | 400H | JE2-8551B452MO | PRF 308 BAR | 具备一定再利用潜力
35 | 开关阀 | LPS | NIHON SOSO | 400H | JE2-8551B452MO | PRF 308 BAR | 具备一定再利用潜力
35 | 开关阀 | LPS |  | 400H | JE2-8551B452MO | PRF 308 BAR | 具备一定再利用潜力
36 | 开关阀 | dim product | KITAMURA | E0106-32 | JE3-8320G174MBMO | AW3000-N02B-2-X585 | 具备一定再利用潜力
36 | 开关阀 | dim product | Eicmation | BVD6623M20-PA2121110 | WSNF8327B102MS | AW3000-N02B-2-X585 | 具备一定再利用潜力
37 | 调节阀 | AMMONIA VAPOUR | NIIGATA MASONILAN | 81-21125BS1 |  | 78-4 W/GAUGE | 具备一定再利用潜力
38 | 调节阀 | AMMONIA VAPOUR | NIIGATA MASONILAN | 82-21125BS1 |  | 78-4 W/GAUGE | 具备一定再利用潜力
39 | 调节阀 | L.P.STEAM | NIIGATA MASONILAN | 35-35212 | JE3-8320A107MO | 78-4 W/GAUGE | 具备一定再利用潜力
40 | 调节阀 | MPC | NIIGATA MASONILAN | 82-21125 |  | 78-4 W/GAUGE | 具备一定再利用潜力
41 | 开关阀 | MPC solution | KITAMURA | E0852-36 | JE3-8320G174MBMO | AW3000-N02B-2-X585 | 具备一定再利用潜力
42 | 开关阀 | Amm vapor or N2 | DESCOTE | 2102-BAT | JE3-8320G174MBMO | 67CFR | 具备一定再利用潜力
43 | 开关阀 | MPC solution | KITAMURA | E0852-36 | JE3-8320G174MBMO | AW3000-N02B-2-X585 | 具备一定再利用潜力
44 | 开关阀 | Amm vapor or N2 | KITAMURA | E0106-32 | JE3-8320G174MBMO | AW3000-N02B-2-X585 | 具备一定再利用潜力
45 | 调节阀 | LIQUID MPC | NIIGATA MASONILAN | 35-35222 | JE3-8320A107MO | 78-4 W/GAUGE | 具备一定再利用潜力
46 | 开关阀 | cynide-amm | DESCOTE | 2102-BAT | JE3-8320G174MBMO | 67CFR | 具备一定再利用潜力
47 | 开关阀 | DRY AMMONIA | DESCOTE | 2102-BAT | JE3-8320G174MBMO | 67CFR | 具备一定再利用潜力
48 | 开关阀 | cynide-amm | DESCOTE | 2102-BAT | JE3-8320G174MBMO | 67CFR | 具备一定再利用潜力
49 | 开关阀 | ammonia | DESCOTE | 2102-BAT | JE3-8320G174MBMO | 67CFR | 具备一定再利用潜力
50 | 调节阀 | [5 empty] | 具备一定再利用潜力
51 | 开关阀 | filtrate wash | XOMOX | 067 | JE3-8320G174MBMO | AW3000-NO2-G-2 | 具备一定再利用潜力
52 | 开关阀 | Amm vapor | TUFLINE | 067 | JE3-8320G174MBMO | AW3000-NO2-G-2 | 具备一定再利用潜力
53 | 开关阀 | dim product | Eicmation | BVD6623M20-PA2121110 | WSNF8327B102MS | AW3000-N02B-2-X585 | 具备一定再利用潜力
54 | 开关阀 | PDC solution | TUFLINE | 067 | JE3-8320G174MBMO | AW3000-NO2-G-2 | 具备一定再利用潜力
55 | 开关阀 | CC | XOMOX | 067 | JE3-8320G174MBMO | AW3000-NO2-G-2 | 具备一定再利用潜力
56 | 开关阀 | CC | KITAMURA | E0801-62 | JE3-8320G174MBMO | AW3000-N02B-2-X585 | 具备一定再利用潜力
57 | 开关阀 | PW | KITAMURA | E0105-62 | JE3-8320G174MBMO | AW3000-N02B-2-X585 | 具备一定再利用潜力
58 | 开关阀 | CC | XOMOX | 067 | JE3-8320G174MBMO | AW3000-NO2-G-2 | 具备一定再利用潜力
59 | 开关阀 | N2+amm+? | XOMOX | 067 | JE3-8320G174MBMO | AW3000-NO2-G-2 | 具备一定再利用潜力
60 | 开关阀 | N2+amm | XOMOX | 067 | JE3-8320G174MBMO | AW3000-NO2-G-2 | 具备一定再利用潜力
61 | 开关阀 | CC | XOMOX | 067 | JE3-8320G174MBMO | AW3000-NO2-G-2 | 具备一定再利用潜力
62 | 开关阀 | N2 | KITAMURA | E0105-32 | JE3-8320G174MBMO | AW3000-N02B-2-X585 | 具备一定再利用潜力
63 | 开关阀 | N2 | XOMOX | 067 | JE3-8320G174MBMO | AW3000-NO2-G-2 | 具备一定再利用潜力
64 | 开关阀 | filter wash | XOMOX | 067 | JE3-8320G174MBMO | AW3000-NO2-G-2 | 具备一定再利用潜力
65 | 开关阀 | Aqueous efflt | XOMOX | 067 | JE3-8320G174MBMO | AW3000-NO2-G-2 | 具备一定再利用潜力
66 | 开关阀 | Filtr solution | XOMOX | 067 | JE3-8320G174MBMO | AW3000-NO2-G-2 | 具备一定再利用潜力
67 | 调节阀 | AMMONIA/NITROGEN | NIIGATA MASONILAN | 82-21125BS2 |  | 78-4 W/GAUGE | 具备一定再利用潜力
68 | 开关阀 | CA | KITAMURA | D1111-B | JE3-8320G174MBMO | AW3000-N02-2-X585 | 具备一定再利用潜力
69 | 开关阀 | Aqueous filtrate | XOMOX | 067 | JE3-8320G174MBMO | AW3000-NO2-G-2 | 具备一定再利用潜力
70 | 开关阀 | N2 | XOMOX | 067 | JE3-8320G174MBMO | AW3000-NO2-G-2 | 具备一定再利用潜力
71 | 开关阀 | N2 | XOMOX | 067 | JE3-8320G174MBMO | AW3000-NO2-G-2 | 具备一定再利用潜力
72 | 调节阀 | COOLING WATER | NIIGATA MASONILAN | 82-21125 |  | 78-4 W/GAUGE | 具备一定再利用潜力
73 | 开关阀 | PDC solution | ASKA | SCPH2 | JE3-8320A107MO | AW3000-02 | 具备一定再利用潜力
74 | 开关阀 | N2 | DESCOTE | 2102-BAT | JE3-8320G174MBMO | 67CFR | 具备一定再利用潜力
75 | 开关阀 | filtr DHBP | NEOTECHA | SP1 BP3 GD1 | JE3-8320G174MBMO | AW3000 | 具备一定再利用潜力
76 | 开关阀 | PDC solution | XOMOX | 9R8710 | NF-M12-II | AW3000-NO2-G-2 | 具备一定再利用潜力
77 | 开关阀 | CL2 | XOMOX | 9R8710 | NF-M12-II | AW3000-NO2-G-2 | 具备一定再利用潜力
78 | 开关阀 | LPS | XOMOX | 061 | JE3-8320G174MBMO | AW3000-NO2-G-2 | 具备一定再利用潜力
79 | 开关阀 | LP steam | KITAMURA | E0801-62 | JE3-8320G174MBMO | AW3000-N02B-2-X585 | 具备一定再利用潜力
80 | 开关阀 | CHLORINE | DESCOTE | 2102-BAT | JE3-8320G174MBMO | 67CFR | 具备一定再利用潜力
81 | 开关阀 | Aqueous wash | XOMOX | 061 | JE3-8320G174MBMO | AW3000-NO2-G-2 | 具备一定再利用潜力
82 | 开关阀 | PDC solution | KITAMURA | E0105-32 | JE3-8320G174MBMO | AW3000-N02B-2-X585 | 具备一定再利用潜力
83 | 调节阀 | CHLORINE | 大成 | 82-21125BS1 |  | 78-4 W/GAUGE | 具备一定再利用潜力
84 | 开关阀 | PDC solution | XOMOX | 061 | JE3-8320G174MBMO | AW3000-NO2-G-2 | 具备一定再利用潜力
85 | 开关阀 | PDC solution | XOMOX | 061 | JE3-8320G174MBMO | AW3000-NO2-G-2 | 具备一定再利用潜力
86 | 开关阀 | PDC solution | XOMOX | 061 | JE3-8320G174MBMO | AW3000-NO2-G-2 | 具备一定再利用潜力
87 | 开关阀 | dim product | ASKA | SCS14 | JE3-8320G174MBMO | AW3000-02 | 具备一定再利用潜力
88 | 开关阀 | DRY AMMONIA | DESCOTE | 2102-BAT | JE3-8320G174MBMO | 67CFR | 具备一定再利用潜力
89 | 开关阀 | MPC solution | KITAMURA | E0852-36 | JE3-8320G174MBMO | AW3000-N02B-2-X585 | 具备一定再利用潜力
90 | 开关阀 | cynide-amm | KITAMURA | E0106-32 | JE3-8320G174MBMO | AW3000-N02B-2-X585 | 具备一定再利用潜力
91 | 开关阀 | process water | DESCOTE | 2102-BAT | JE3-8320G174MBMO | 67CFR | 具备一定再利用潜力
92 | 开关阀 | PW | KITAMURA | E0802-32 | JE3-8320G174MBMO | AW3000-N02B-2-X585 | 具备一定再利用潜力
93 | 开关阀 | ammonia | DESCOTE | 2102-BAT | JE3-8320G174MBMO | 67CFR | 具备一定再利用潜力
94 | 开关阀 | ammonia | DESCOTE | 2102-BAT | JE3-8320G174MBMO | 67CFR | 具备一定再利用潜力
95 | 开关阀 | Amm vapor or N2 | DESCOTE | 2102-BAT | JE3-8320G174MBMO | 67CFR | 具备一定再利用潜力
96 | 开关阀 | ammonia | DESCOTE | 2102-BAT | JE3-8320G174MBMO | 67CFR | 具备一定再利用潜力
97 | 开关阀 | LPS | NIHON SOSO | 400H | JE2-8551B452MO | PRF 308 BAR | 具备一定再利用潜力
98 | 开关阀 | LPS | NIHON SOSO |  | JE2-8551B452MO | PRF 308 BAR | 具备一定再利用潜力
35 | 开关阀 | LPS |  | 400H | JE2-8551B452MO | PRF 308 BAR | 具备一定再利用潜力
99 | 开关阀 | dim product | KITAMURA | E0106-32 | JE3-8320G174MBMO | AW3000-N02B-2-X585 | 具备一定再利用潜力
36 | 开关阀 | dim product | Eicmation | BVD6623M20-PA2121110 | WSNF8327B102MS | AW3000-N02B-2-X585 | 具备一定再利用潜力
100 | 调节阀 | AMMONIA VAPOUR | NIIGATA MASONILAN | 82-21125BS1 |  | 78-40 W/GAUGE | 具备一定再利用潜力
101 | 调节阀 | AMMONIA VAPOUR | NIIGATA MASONILAN | 82-21125BS1 |  | 78-4 W/GAUGE | 具备一定再利用潜力
102 | 调节阀 | L.P.STEAM | NIIGATA MASONILAN | 35-35212 | JE3-8320A107MO | 78-4 W/GAUGE | 具备一定再利用潜力
103 | 调节阀 | MPC | NIIGATA MASONILAN | 82-21125 |  | 78-4 W/GAUGE | 具备一定再利用潜力
104 | 开关阀 | MPC solution | KITAMURA | E0852-36 | JE3-8320G174MBMO | AW3000-N02B-2-X585 | 具备一定再利用潜力
105 | 开关阀 | Amm vapor or N2 | DESCOTE | 2102-BAT | JE3-8320G174MBMO | 67CFR | 具备一定再利用潜力
106 | 开关阀 | MPC solution | KITAMURA | E0852-36 | JE3-8320G174MBMO | AW3000-N02B-2-X585 | 具备一定再利用潜力
107 | 开关阀 | Amm vapor or N2 | KITAMURA | E0106-32 | JE3-8320G174MBMO | AW3000-N02B-2-X585 | 具备一定再利用潜力
108 | 调节阀 | LIQUID MPC | NIIGATA MASONILAN | 35-35222 | JE3-8320A107MO | 78-4 W/GAUGE | 具备一定再利用潜力
109 | 开关阀 | cynide-amm | DESCOTE | 2102-BAT | JE3-8320G174MBMO | 67CFR | 具备一定再利用潜力
110 | 开关阀 | DRY AMMONIA | DESCOTE | 2102-BAT | JE3-8320G174MBMO | 67CFR | 具备一定再利用潜力
111 | 开关阀 | cynide-amm | DESCOTE | 2102-BAT | JE3-8320G174MBMO | 67CFR | 具备一定再利用潜力
112 | 开关阀 | ammonia | DESCOTE | 2102-BAT | JE3-8320G174MBMO | 67CFR | 具备一定再利用潜力
113 | 调节阀 | [5 empty] | 具备一定再利用潜力
114 | 开关阀 | filtrate wash | XOMOX | 067 | JE3-8320G174MBMO | AW3000-NO2-G-2 | 具备一定再利用潜力
115 | 开关阀 | Amm vapor | XOMOX | 067 | JE3-8320G174MBMO | AW3000-NO2-G-2 | 具备一定再利用潜力
53 | 开关阀 | dim product | Eicmation | BVD6623M20-PA2121110 | WSNF8327B102MS | AW3000-N02B-2-X585 | 具备一定再利用潜力
117 | 开关阀 | PDC solution | XOMOX | 067 | JE3-8320G174MBMO | AW3000-NO2-G-2 | 具备一定再利用潜力
118 | 开关阀 | CC | XOMOX | 067 | JE3-8320G174MBMO | AW3000-NO2-G-2 | 具备一定再利用潜力
119 | 开关阀 | CC | KITAMURA | E0801-62 | JE3-8320G174MBMO | AW3000-N02B-2-X585 | 具备一定再利用潜力
120 | 开关阀 | PW | KITAMURA | E0105-62 | JE3-8320G174MBMO | AW3000-N02B-2-X585 | 具备一定再利用潜力
121 | 开关阀 | CC | XOMOX | 067 | JE3-8320G174MBMO | AW3000-NO2-G-2 | 具备一定再利用潜力
122 | 开关阀 | N2+amm+ | XOMOX | 067 | JE3-8320G174MBMO | AW3000-NO2-G-2 | 具备一定再利用潜力
123 | 开关阀 | N2+amm | XOMOX | 067 | JE3-8320G174MBMO | AW3000-NO2-G-2 | 具备一定再利用潜力
124 | 开关阀 | CC | XOMOX | 067 | JE3-8320G174MBMO | AW3000-NO2-G-2 | 具备一定再利用潜力
125 | 开关阀 | N2 | KITAMURA | E0105-32 | JE3-8320G174MBMO | AW3000-N02B-2-X585 | 具备一定再利用潜力
126 | 开关阀 | N2 | XOMOX | 067 | JE3-8320G174MBMO | AW3000-NO2-G-2 | 具备一定再利用潜力
127 | 开关阀 | filter wash | XOMOX | 067 | JE3-8320G174MBMO | AW3000-NO2-G-2 | 具备一定再利用潜力
128 | 开关阀 | Aqueous efflt | XOMOX | 067 | JE3-8320G174MBMO | AW3000-NO2-G-2 | 具备一定再利用潜力
129 | 开关阀 | Filtr solution | XOMOX | 067 | JE3-8320G174MBMO | AW3000-NO2-G-2 | 具备一定再利用潜力
130 | 调节阀 | AMMONIA/NITROGEN | NIIGATA MASONILAN | 82-21125BS1 |  | 78-4 W/GAUGE | 具备一定再利用潜力
131 | 开关阀 | Aqueous filtrate | XOMOX | 067 | JE3-8320G174MBMO | AW3000-NO2-G-2 | 具备一定再利用潜力
132 | 开关阀 | N2 | XOMOX | 067 | JE3-8320G174MBMO | AW3000-NO2-G-2 | 具备一定再利用潜力
133 | 开关阀 | N2 | XOMOX | 067 | JE3-8320G174MBMO | AW3000-NO2-G-2 | 具备一定再利用潜力
134 | 调节阀 | COOLING WATER | NIIGATA MASONILAN | 82-21125 |  | 78-4 W/GAUGE | 具备一定再利用潜力
135 | 开关阀 | PDC solution | ASKA | SCPH2 | JE3-8320G174MBMO | AW3000-02 | 具备一定再利用潜力
136 | 开关阀 | N2 | DESCOTE | 2102-BAT | JE3-8320G174MBMO | 67CFR | 具备一定再利用潜力
137 | 开关阀 | filtr DHBP | NEOTECHA | SP1 BP3 GD1 | JE3-8320G174MBMO | AW3000 | 具备一定再利用潜力
76 | 开关阀 | PDC solution | XOMOX | 9R8710 | NF-M12-II | AW3000-NO2-G-2 | 具备一定再利用潜力
77 | 开关阀 | CL2 | XOMOX | 9R8710 | NF-M12-II | AW3000-NO2-G-2 | 具备一定再利用潜力
140 | 开关阀 | LPS | XOMOX | 061 | JE3-8320G174MBMO | AW3000-NO2-G-2 | 具备一定再利用潜力
141 | 开关阀 | LP steam | KITAMURA | E0801-62 | JE3-8320G174MBMO | AW3000-N02B-2-X585 | 具备一定再利用潜力
142 | 开关阀 | CHLORINE | DESCOTE | 2102-BAT | JE3-8320G174MBMO | 67CFR | 具备一定再利用潜力
143 | 开关阀 | LPS | KITAMURA | E0105-32 | JE3-8320G174MBMO | AW3000-N02B-2-X585 | 具备一定再利用潜力
144 | 调节阀 | CHLORINE | 大成 | 82-21125BS1 |  | 78-4 W/GAUGE | 具备一定再利用潜力
145 | 开关阀 | PDC solution | XOMOX | 061 | JE3-8320G174MBMO | AW3000-NO2-G-2 | 具备一定再利用潜力
146 | 开关阀 | PDC solution | XOMOX | 061 | JE3-8320G174MBMO | AW3000-NO2-G-2 | 具备一定再利用潜力
147 | 开关阀 | PDC solution | XOMOX | 061 | JE3-8320G174MBMO | AW3000-NO2-G-2 | 具备一定再利用潜力
148 | 开关阀 | paraquat solu | XOMOX | 061 | JE3-8320G174MBMO | AW3000-NO2-G-2 | 具备一定再利用潜力
149 | 开关阀 | paraquat solu | XOMOX | 061 | JE3-8320G174MBMO | AW3000-NO2-G-2 | 具备一定再利用潜力
150 | 开关阀 | paraquat solu | XOMOX | 061 | JE3-8320G174MBMO | AW3000-NO2-G-2 | 具备一定再利用潜力
151 | 开关阀 | paraquat solu | XOMOX | 061 | JE3-8320G174MBMO | AW3000-NO2-G-2 | 具备一定再利用潜力
152 | 开关阀 | CW | XOMOX | SF001 | JE3-8320G174MBMO | AW3000 | 具备一定再利用潜力
153 | 开关阀 | 6% caustic solu | XOMOX | 061 | JE3-8320G174MBMO | AW3000-NO2-G-2 | 具备一定再利用潜力
154 | 开关阀 | emitic solu | XOMOX | 061 | JE3-8320G174MBMO | AW3000-NO2-G-2 | 具备一定再利用潜力
155 | 开关阀 | paraquat solu | XOMOX | 061 | JE3-8320G174MBMO | AW3000-NO2-G-2 | 具备一定再利用潜力
156 | 开关阀 | paraquat solu | XOMOX | 061 | JE3-8320G174MBMO | AW3000-NO2-G-2 | 具备一定再利用潜力
157 | 开关阀 | paraquat solu | XOMOX | 061 | JE3-8320G174MBMO | AW3000-NO2-G-2 | 具备一定再利用潜力
158 | 开关阀 | 6% caustic solu | XOMOX | 061 | JE3-8320G174MBMO | AW3000-NO2-G-2 | 具备一定再利用潜力
159 | 开关阀 | emitic solu | XOMOX | 061 | JE3-8320G174MBMO | AW3000-NO2-G-2 | 具备一定再利用潜力
160 | 开关阀 | 6% caustic solu | KITAMURA | E0105-62 | JE3-8320G174MBMO | AW3000-N02B-2-X585 | 具备一定再利用潜力
161 | 开关阀 | CC | KITAMURA | E0105-62 | JE3-8320G174MBMO | AW3000-N02B-2-X585 | 具备一定再利用潜力
162 | 开关阀 | 50% caustic | KITAMURA | E0105-62 | JE3-8320G174MBMO | AW3000-N02B-2-X585 | 具备一定再利用潜力
163 | 开关阀 | [5 empty] | 具备一定再利用潜力
164 | 调节阀 | [5 empty] | 具备一定再利用潜力
165 | 开关阀 | [5 empty] | 具备一定再利用潜力
166 | 开关阀 | CC | KEYSTONE | SF001 | JE3-8320G174MBMO | AW3000 | 具备一定再利用潜力
167 | 开关阀 | LP steam | KITAMURA | E0801-62 | JE3-8320G174MBMO | AW3000-N02B-2-X585 | 具备一定再利用潜力
168 | 开关阀 | LP steam | KEYSTONE | SF001 | JE3-8320G174MBMO | AW3000-N02B-2-X585 | 具备一定再利用潜力
169 | 开关阀 | emitic solu | KITAMURA | EB11-62 | JE3-8320G174MBMO | AW3000-N02B-2-X585 | 具备一定再利用潜力
170 | 开关阀 | emitic solu | KITAMURA | EB11-62 | JE3-8320G174MBMO | AW3000-N02B-2-X585 | 具备一定再利用潜力
171 | 开关阀 | [5 empty] | 具备一定再利用潜力
172 | 开关阀 | [5 empty] | 具备一定再利用潜力
173 | 开关阀 | [5 empty] | 具备一定再利用潜力
174 | 开关阀 | [5 empty] | 具备一定再利用潜力
175 | 开关阀 | PW | KITAMURA | E0105-62 | JE3-8320G174MBMO | AW3000-N02B-2-X585 | 具备一定再利用潜力
176 | 调节阀 | LP STEAM | NIIGATA MASONILAN | 82-21125 | JE3-8320A107MO | 78-4 W/GAUGE | 具备一定再利用潜力
177 | 调节阀 | CAUSTIC SODA | NIIGATA MASONILAN | 82-21125 | JE3-8320A107MO | 78-4 W/GAUGE | 具备一定再利用潜力
178 | 调节阀 | WATER+NH3+NH,LL | NIIGATA MASONILAN | 82-21105 | JE3-8320A107MO | 78-4 W/GAUGE | 具备一定再利用潜力
179 | 调节阀 | STRIPPER EFFLUENT | NIIGATA MASONILAN | 82-21115 |  | 78-4 W/GAUGE | 具备一定再利用潜力
180 | 开关阀 | -- | XOMOX | 037 | JE3-8320G174MBMO | AW3000-NO2-G-2 | 具备一定再利用潜力
181 | 开关阀 |  | KTM | EB-12 | 310-223 | AW3000-N02B-2-X585 | 具备一定再利用潜力
182 | 开关阀 | AMMONIA | KITAMURA | D1111-B | JE3-8320G174MBMO | AW3000-N02-2-X585 | 具备一定再利用潜力
183 | 调节阀 |  | NIIGATA MASONILAN | 82-21125 |  | 78-4 W/GAUGE | 具备一定再利用潜力
184 | 调节阀 | PROCESS WATER | NIIGATA MASONILAN | 82-21125BS1 |  | 78-4 W/GAUGE | 具备一定再利用潜力
185 | 调节阀 | QiluteAqueousAmmonia | NIIGATA MASONILAN | 81-21125BS1 |  | 78-4 W/GAUGE | 具备一定再利用潜力
186 | 调节阀 | PROCESS WATER | NIIGATA MASONILAN | 82-21125BS1 |  | 78-4 W/GAUGE | 具备一定再利用潜力
187 | 调节阀 | 20% AQUEOUS AMMONIA | NIIGATA MASONILAN | 82-21125BS1 | JE3-8320A107MO | 78-4 W/GAUGE | 具备一定再利用潜力
188 | 调节阀 | CAUSTIC | NIIGATA MASONILAN | 82-21125BS1 |  | 78-4 W/GAUGE | 具备一定再利用潜力
189 | 调节阀 | [5 empty] | 具备一定再利用潜力
190 | 调节阀 | [5 empty] | 具备一定再利用潜力
191 | 开关阀 | [5 empty] | 具备一定再利用潜力
192 | 开关阀 | Town /chilled water | XOMOX | 037 | JE3-8320G174MBMO | AW3000-NO2-G-2 | 具备一定再利用潜力
193 | 开关阀 | Town /chilled water | XOMOX | 037 | JE3-8320G174MBMO | AW3000-NO2-G-2 | 具备一定再利用潜力
194 | 开关阀 | wet amm | KITAMURA | E0106-62 | JE3-8320G174MBMO | AW3000-N02B-2-X585 | 具备一定再利用潜力
195 |  | 20% amm | KITAMURA | E0801-62 | JE3-8320G174MBMO | AW3000-N02B-2-X585 | 具备一定再利用潜力
196 | 开关阀 | [5 empty] | 具备一定再利用潜力
197 | 开关阀 | wet amm | DESCOTE | 2100BAT | 2401119.4660.02400 | 67CFR | 具备一定再利用潜力
198 | 调节阀 | 20%AQUROUS AMMONIA | NIIGATA MASONILAN |  |  |  | 具备一定再利用潜力
199 | 调节阀 | LIQUID | NIIGATA MASONILAN | 82-21715BS1 |  | 78-4 W/GAUGE | 具备一定再利用潜力
200 | 开关阀 | VOPOR | NIIGATA MASONEILAN | 82-21115 | JE3-8320A107MO | 78-4 W/GAUGE | 具备一定再利用潜力
201 | 调节阀 | ANHYDROUS AMMONIA | NIIGATA MASONILAN | 81-21125BS1 |  | 78-4 W/GAUGE | 具备一定再利用潜力
202 | 调节阀 | PROCESS WATER | NIIGATA MASONILAN | 82-21125BS1 |  | 78-4 W/GAUGE | 具备一定再利用潜力
203 | 调节阀 | WAT/PYRIDINE/AMMONIA | NIIGATA MASONEILAN | 82-21125 |  | 78-4 W/GAUGE | 具备一定再利用潜力
204 | 开关阀 | HP steam | NIHON SOSO | 400H | JE2-8551B452MO | PRF 308 BAR | 具备一定再利用潜力
205 | 调节阀 | HIGH PRESSURE STEAM | NIIGATA MASONILAN | 82-21124SH |  | 78-4 W/GAUGE | 具备一定再利用潜力
206 | 开关阀 | anhy amm | DESCOTE | 2102-BAT | JE3-8320G174MBMO | 67CFR | 具备一定再利用潜力
207 | 调节阀 | ANHYDROUS AMMONIA | NIIGATA MASONILAN | 82-21125BS1 |  | 78-4 W/GAUGE | 具备一定再利用潜力
208 | 开关阀 | anhy amm | DESCOTE | 2102-BAT | JE3-8320G174MBMO | 67CFR | 具备一定再利用潜力
209 |  | PW | KITAMURA | E0801-62 | JE3-8320G174MBMO | AW3000-N02B-2-X585 | 具备一定再利用潜力
210 | 开关阀 | [5 empty] | 具备一定再利用潜力
211 | 调节阀 | NITROGEN | NIIGATA MASONILAN | 82-21125 |  | 78-4 W/GAUGE | 具备一定再利用潜力
212 | 调节阀 | NITROGEN | NIIGATA MASONILAN | 82-21125 |  | 78-4 W/GAUGE | 具备一定再利用潜力
213 | 开关阀 | anhy amm | DESCOTE | 2102-BAT | JE3-8320G174MBMO | 67CFR | 具备一定再利用潜力
214 | 开关阀 | anhy amm | DESCOTE | 2102-BAT | JE3-8320G174MBMO | 67CFR | 具备一定再利用潜力
215 | 开关阀 | anhy amm | ASKA | CRT-26-001 | JE3-J320G174MB | AC3000-N02G | 具备一定再利用潜力
216 | 调节阀 | ANHYDROUS LIQ. AMMONIA | NIIGATA MASONILAN | 82-21125BS1 |  | 78-4 W/GAUGE | 具备一定再利用潜力
217 | 调节阀 | CONTAMINATED WATER | NIIGATA MASONILAN | 82-21125 |  | 78-4 W/GAUGE | 具备一定再利用潜力
| 开关阀 |  | Eicmation | BVD6623M20-PA2121110 | ASCO-WSNF8327B102MS | Eicmation/ED132322 | 具备一定再利用潜力
| 开关阀 |  | Eicmation | BVD6623M20-PA2121110 | ASCO-WSNF8327B102MS | Eicmation/ED132322 | 具备一定再利用潜力
218 | 开关阀 | pyridine | KITAMURA | E0801-62 | JE3-8320G174MBMO | AW3000-N02B-2-X585 | 具备一定再利用潜力
219 | 开关阀 | pyridine | KITAMURA | E0801-62 | JE3-8320G174MBMO | AW3000-N02B-2-X585 | 具备一定再利用潜力
220 | 开关阀 | pyridine | KITAMURA | E0801-62 | JE3-8320G174MBMO | AW3000-N02B-2-X585 | 具备一定再利用潜力
221 | 开关阀 | [5 empty] | 具备一定再利用潜力
222 | 开关阀 |  | KITAMURA | E0106-50 |  |  | 具备一定再利用潜力
223 | 开关阀 | methyl chloride | KITAMURA | E0106-32 | JE3-8320G174MBMO | AW3000-N02B-2-X585 | 具备一定再利用潜力
224 | 开关阀 | methyl chloride | KITAMURA | E0106-32 | JE3-8320G174MBMO | AW3000-N02B-2-X585 | 具备一定再利用潜力
225 | 开关阀 | methyl chloride | KITAMURA | E0106-32 | JE3-8320G174MBMO | AW3000-N02B-2-X585 | 具备一定再利用潜力
226 | 开关阀 | methyl chloride | KITAMURA | E0106-32 | JE3-8320G174MBMO | AW3000-N02B-2-X585 | 具备一定再利用潜力
227 | 开关阀 | cynide-amm | ASKA | SCS16 | JE3-8320G174MO | AC3000-N02G | 具备一定再利用潜力
228 | 开关阀 | AMMONIA+N2 |  |  |  |  | 具备一定再利用潜力
229 | 开关阀 | amm+N2+air+cyn | KITAMURA | E0106-32 | JE3-8320G174MBMO | AW3000-N02B-2-X585 | 具备一定再利用潜力
230 | 开关阀 | amm+N2+air+cyn | KITAMURA | E0106-32 | JE3-8320G174MBMO | AW3000-N02B-2-X585 | 具备一定再利用潜力
231 | 开关阀 | DRY AMMONIA | DESCOTE | 2102-BAT | JE3-8320G174MBMO | 67CFR | 具备一定再利用潜力
232 | 开关阀 | cynide-amm | DESCOTE | 2102-BAT | JE3-8320G174MBMO | 67CFR | 具备一定再利用潜力
233 | 开关阀 | N2 | DESCOTE | 2102-BAT | JE3-8320G174MBMO | 67CFR | 具备一定再利用潜力
234 | 开关阀 | N2 | DESCOTE | 2102-BAT | JE3-8320G174MBMO | 67CFR | 具备一定再利用潜力
235 | 开关阀 | AMMONIA+N2 | DESCOTE | 2102-BAT | JE3-8320G174MBMO | 67CFR | 具备一定再利用潜力
236 | 开关阀 | AMMONIA+N2 | DESCOTE | 2102-BAT | JE3-8320G174MBMO | 67CFR | 具备一定再利用潜力
237 | 开关阀 | AMMONIA+N2 | DESCOTE | 2102-BAT | JE3-8320G174MBMO | 67CFR | 具备一定再利用潜力
238 | 开关阀 | AMMONIA | DESCOTE | 2102-BAT | JE3-8320G174MBMO | 67CFR | 具备一定再利用潜力
239 | 开关阀 | AMMONIA + N2 | DESCOTE | 2102-BAT | JE3-8320G174MBMO | 67CFR | 具备一定再利用潜力
240 | 开关阀 | AMMONIA + N2 | DESCOTE | 2102-BAT | JE3-8320G174MBMO | 67CFR | 具备一定再利用潜力
241 | 开关阀 | AMMONIA + N2 | DESCOTE | 2102-BAT | JE3-8320G174MBMO | 67CFR | 具备一定再利用潜力
242 | 调节阀 | ANHYDROUS LIQ. AMMONIA | NIIGATA MASONILAN | 82-21125BS1 |  | 78-4 W/GAUGE | 具备一定再利用潜力
243 | 调节阀 |  | NIIGATA MASONILAN | 82-21125BS1 |  | 78-4 W/GAUGE | 具备一定再利用潜力
244 | 调节阀 | COOLING WATER | NIIGATA MASONILAN | 81-21125 |  | 78-4 W/GAUGE | 具备一定再利用潜力
245 | 开关阀 | cynide-amm | DESCOTE | 2102-BAT | JE3-8320G174MBMO | 67CFR | 具备一定再利用潜力
246 | 开关阀 | cynide-amm | DESCOTE | 2102-BAT | JE3-8320G174MBMO | 67CFR | 具备一定再利用潜力
247 |  | cynide-amm | ASKA | CRT-26-001 | JE3-8320G174MO | C3000-8 | 具备一定再利用潜力
248 | 开关阀 | cynide-amm | DESCOTE | 2102-BAT | JE3-8320G174MBMO | 67CFR | 具备一定再利用潜力
249 | 调节阀 |  | NIIGATA MASONILAN | 82-21125BS1 |  | 78-4 W/GAUGE | 具备一定再利用潜力
250 |  | 50% caustic | KITAMURA | E0801-62 | JE3-8320G174MBMO | AW3000-N02B-2-X585 | 具备一定再利用潜力
251 | 开关阀 | LP steam | KITAMURA | E0105-62 | JE3-8320G174MBMO | AW3000-N02B-2-X585 | 具备一定再利用潜力
252 | 开关阀 | CL2 | DESCOTE | 2102-BAT | JE3-8320G174MBMO | 67CFR | 具备一定再利用潜力
253 | 调节阀 | [5 empty] | 具备一定再利用潜力
254 | 调节阀 | CHLORINE | NIIGATA MASONILAN | G114-H1-LC |  |  | 具备一定再利用潜力
255 | 开关阀 | N2 |  | ART050SR |  |  | 具备一定再利用潜力
256 | 开关阀 | CL2 scrubber efflt | XOMOX | 061 | JE3-8320G174MBMO | AW3000-N02-G-2 | 具备一定再利用潜力
257 | 开关阀 | 50% caustic | XOMOX | 061 | JE3-8320G174MBMO | AW3000-N02-G-2 | 具备一定再利用潜力
258 | 开关阀 | CC | XOMOX | 061 | JE3-8320G174MBMO | AW3000-N02-G-2 | 具备一定再利用潜力
259 | 开关阀 | CAUSTIC | XOMOX | 061 | JE3-8320G174MBMO | AW3000-N02-G-2 | 具备一定再利用潜力
260 | 开关阀 | CL2 scrubber efflt | XOMOX | 061 | JE3-8320G174MBMO | AW3000-N02-G-2 | 具备一定再利用潜力
261 | 开关阀 | CL2 | DESCOTE | 2102-BAT | JE3-8320G174MBMO | 67CFR | 具备一定再利用潜力
262 | 开关阀 | CL2 | DESCOTE | 2102-BAT | JE3-8320G174MBMO | 67CFR | 具备一定再利用潜力
263 | 开关阀 | N2+CL2 | DESCOTE | 2102-BAT | JE3-8320G174MBMO | 67CFR | 具备一定再利用潜力
264 | 开关阀 | N2 | DESCOTE | 2102-BAT | JE3-8320G174MBMO | 67CFR | 具备一定再利用潜力
263 | 开关阀 | N2+CL2 | DESCOTE | 2102-BAT | JE3-8320G174MBMO | 67CFR | 具备一定再利用潜力
265 | 调节阀 | [5 empty] | 具备一定再利用潜力
266 | 调节阀 | [5 empty] | 具备一定再利用潜力
267 | 调节阀 | [5 empty] | 具备一定再利用潜力
268 | 调节阀 | [5 empty] | 具备一定再利用潜力
269 | 开关阀 | CW | KEYSTONE | SF001 | JE3-8320G174MBMO | AW3000 | 具备一定再利用潜力
270 | 开关阀 | instrument air | KITAMURA | E0105-30 | JE3-8320G174MBMO | AW3000-N02B-2-X585 | 具备一定再利用潜力
271 | 开关阀 | Town water | KITAMURA | E0105-62 | JE3-8320G174MBMO | AW3000-N02B-2-X585 | 具备一定再利用潜力
272 | 调节阀 | NITROGEN(WORK SUPPL) | NIIGATA MASONILAN | 82-21125 |  | 78-4 W/GAUGE | 具备一定再利用潜力
273 | 调节阀 | NITROGEN(WORK SUPPL) | NIIGATA MASONILAN | 82-21125 |  | 78-4 W/GAUGE | 具备一定再利用潜力
274 | 调节阀 | COOLED CONDENSATE | NIIGATA MASONILAN | 81-21125 |  | 78-4 W/GAUGE | 具备一定再利用潜力
275 | 球阀 |  | KTM |  |  |  | 具备一定再利用潜力
276 | 调节阀 |  | NIIGATA MASONILAN |  |  |  | 具备一定再利用潜力
277 | 球阀 |  | KTM |  |  |  | 具备一定再利用潜力
277 | 球阀 |  | Eicmation |  | WSNF8327B102MS | DE132312 | 具备一定再利用潜力
277 | 球阀 |  | Eicmation |  | WSNF8327B102MS | DE132312 | 具备一定再利用潜力
278 | 调节阀 | GAS |  |  |  |  | 具备一定再利用潜力
279 | 调节阀 | LIQUID | NIIGATA MASONILAN |  |  |  | 具备一定再利用潜力
280 | 调节阀 | LIQUID | NIIGATA MASONILAN | 89-21124 | JE3-8320G174MBMO |  | 具备一定再利用潜力
281 | 调节阀 | LIQUID | NIIGATA MASONILAN |  |  |  | 具备一定再利用潜力
282 | 调节阀 | LIQUID | NIIGATA MASONILAN |  |  |  | 具备一定再利用潜力
283 | 调节阀 | LIQUID | NIIGATA MASONILAN |  |  |  | 具备一定再利用潜力
284 | 调节阀 | GAS | NIIGATA MASONILAN |  |  |  | 具备一定再利用潜力
285 | 调节阀 | LIQUID | NIIGATA MASONILAN |  |  |  | 具备一定再利用潜力
286 | 调节阀 | GAS | NIIGATA MASONILAN |  |  |  | 具备一定再利用潜力
287 | 调节阀 | LIQUID | NIIGATA MASONILAN |  |  |  | 具备一定再利用潜力
288 | 球阀 |  | KTM |  |  |  | 具备一定再利用潜力
277 | 球阀 |  | Eicmation |  | WSNF8327B102MS | DE132312 | 具备一定再利用潜力
289 | 调节阀 | LIQUID | NIIGATA MASONILAN |  |  |  | 具备一定再利用潜力
290 | 调节碟阀 | GAS | 山武 |  |  |  | 具备一定再利用潜力
291 | 调节碟阀 | GAS | SIEMENS |  |  |  | 具备一定再利用潜力
292 | 调节碟阀 |  | 山武 |  |  |  | 具备一定再利用潜力
293 | 调节碟阀 |  | KOSO |  |  |  | 具备一定再利用潜力
294 | 内衬柱塞阀 |  | XOMOX |  |  |  | 具备一定再利用潜力
295 | 内衬柱塞阀 |  | XOMOX |  |  |  | 具备一定再利用潜力
296 | 开关阀 |  | NIIGATA MASONILAN |  |  |  | 具备一定再利用潜力
277 | 球阀 |  | Eicmation |  | WSNF8327B102MS | DE132312 | 具备一定再利用潜力
297 | 调节阀 | STEAM | NIIGATA MASONILAN |  |  |  | 具备一定再利用潜力
298 | 调节阀 | LIQUID | NIIGATA MASONILAN |  |  |  | 具备一定再利用潜力
299 | 调节阀 | LIQUID | NIIGATA MASONILAN |  |  |  | 具备一定再利用潜力
300 | 调节阀 | GAS |  |  |  |  | 具备一定再利用潜力
301 | 开关阀 | [5 empty] | 具备一定再利用潜力
302 | 开关阀 | [5 empty] | 具备一定再利用潜力
303 | 球阀 | fuel oil | KTM |  |  |  | 具备一定再利用潜力
304 | 调节阀 | LIQUID ? FUEL OIL | NIIGATA MASONILAN | 82-21125 |  | 78-4 W/GAUGE | 具备一定再利用潜力
305 | 调节阀 | VAPOUR | NIIGATA MASONILAN |  |  |  | 具备一定再利用潜力
306 | 调节阀 | VAPOUR | NIIGATA MASONILAN |  |  |  | 具备一定再利用潜力
307 | 调节阀 | VAPOUR | NIIGATA MASONILAN | 82-21125 |  | 78-4 W/GAUGE | 具备一定再利用潜力
308 | 球阀 |  | ZIPSON | RT007 ODA ASR |  |  | 具备一定再利用潜力
309 | 碟阀 |  | ZIPSON | RT007 ODA ASR |  |  | 具备一定再利用潜力
310 | 碟阀 |  | ZIPSON | RT007 ODA ASR |  |  | 具备一定再利用潜力
311 | 碟阀 |  | ZIPSON | RT007 ODA ASR |  |  | 具备一定再利用潜力
312 | 碟阀 |  | ZIPSON | RT007 ODA ASR |  |  | 具备一定再利用潜力
313 | 碟阀 |  | ZIPSON | RT007 ODA ASR |  |  | 具备一定再利用潜力
314 | 球阀 |  | ZIPSON | RT007 ODA ASR |  |  | 具备一定再利用潜力
315 | 碟阀 |  | ZIPSON | RT007 ODA ASR |  |  | 具备一定再利用潜力
316 | 碟阀 |  | ZIPSON | RT007 ODA ASR |  |  | 具备一定再利用潜力
317 | 碟阀 |  | ZIPSON | RT007 ODA ASR |  |  | 具备一定再利用潜力
318 | 碟阀 |  | ZIPSON | RT007 ODA ASR |  |  | 具备一定再利用潜力
319 | 碟阀 |  | ZIPSON | RT007 ODA ASR |  |  | 具备一定再利用潜力
320 | 球阀 |  | ZIPSON | RT007 ODA ASR |  |  | 具备一定再利用潜力
321 | 球阀 |  | ZIPSON | RT007 ODA ASR |  |  | 具备一定再利用潜力
322 | 碟阀 |  | ZIPSON | RT007 ODA ASR |  |  | 具备一定再利用潜力
323 | 碟阀 |  | ZIPSON | RT007 ODA ASR |  |  | 具备一定再利用潜力
324 | 碟阀 |  | ZIPSON | RT007 ODA ASR |  |  | 具备一定再利用潜力
325 | 碟阀 |  | ZIPSON | RT007 ODA ASR |  |  | 具备一定再利用潜力
326 | 碟阀 |  | ZIPSON | RT007 ODA ASR |  |  | 具备一定再利用潜力
327 | 球阀 |  | ZIPSON | RT007 ODA ASR |  |  | 具备一定再利用潜力
328 | 球阀 |  | ZIPSON | RT007 ODA ASR |  |  | 具备一定再利用潜力
329 | 碟阀 |  | ZIPSON | RT007 ODA ASR |  |  | 具备一定再利用潜力
330 | 球阀 |  | ZIPSON | RT007 ODA ASR |  |  | 具备一定再利用潜力
331 | 碟阀 |  | ZIPSON | RT007 ODA ASR |  |  | 具备一定再利用潜力
332 | 碟阀 |  | ZIPSON | RT007 ODA ASR |  |  | 具备一定再利用潜力
333 | 碟阀 |  | ZIPSON | RT007 ODA ASR |  |  | 具备一定再利用潜力
334 | 碟阀 |  | ZIPSON | RT007 ODA ASR |  |  | 具备一定再利用潜力
335 | 碟阀 |  | ZIPSON | RT007 ODA ASR |  |  | 具备一定再利用潜力
336 | 碟阀 |  | ZIPSON | RT007 ODA ASR |  |  | 具备一定再利用潜力
337 | 碟阀 |  | ZIPSON | RT007 ODA ASR |  |  | 具备一定再利用潜力
338 | 碟阀 |  | ZIPSON | RT007 ODA ASR |  |  | 具备一定再利用潜力
339 | 球阀 |  | ZIPSON | RT007 ODA ASR |  |  | 具备一定再利用潜力
340 | 碟阀 |  | ZIPSON | RT007 ODA ASR |  |  | 具备一定再利用潜力
341 | 开关阀 |  | ZIPSON | RT007 ODA ASR |  |  | 具备一定再利用潜力
342 | 球阀 |  | ZIPSON | RT007 ODA ASR |  |  | 具备一定再利用潜力
343 | 碟阀 |  | ZIPSON | RT007 ODA ASR |  |  | 具备一定再利用潜力
344 | 碟阀 |  | ZIPSON | RT007 ODA ASR |  |  | 具备一定再利用潜力

## UPS、EPS
序号 | 编号 | 型号 | 生产厂家 | 出厂日期 | 电瓶 |  |  | 设备处置策略 （工厂团队初步建议，需要专业公司确认）
[5 empty] | 数量 | 型号 | 厂家
1 | 1#UPS | GALAXY5500 80KVA | 施耐德 | 2014.1.9 | 64 | M2AL12-100 | 施耐德 | 具备一定再利用潜力
2 | 2#UPS | GALAXY5500 80KVA | 施耐德 | 2016.3.28 | 32 | M2AL12-100 | 施耐德 | 具备一定再利用潜力
3 | EPS | TP-D-30KVA | BAYKEE帕克新源 | 2016.3.3 | 32 | M2AL12-100 | 施耐德 | 具备一定再利用潜力
4 | 3#UPS | Project 8.31 10/380-216-220 | AEG Power Solutions Co | 2021-9 | 18 | VR M12-60 | HOPPECKE | 具备一定再利用潜力

## 发电机 (2)
序号 | 名称 | 品牌 | 型号 | 引擎型号 | 发电机型号 | 发电机序列号 | 数量 | 单位 | 环境温度 （摄氏度） | 重量 （kg ) | 外形尺寸 L*W*H | 生产年份 | 设备处置策略 （工厂团队初步建议，需要专业公司确认）
1 | 发电机 | OLYMPIAN | GEP500-1 | 2506A-E15TAG1 | LL6114D | 042251 003 | 1 | 台 | 27 | 3831 | 3700×1100×2143 | 2012 | 具备一定再利用潜力
发电机台帐
| 序号 | 型号 | 生产厂家 | 功率 | 主要负荷 |  | 所在区域 | 备注 | 铭牌照片
[5 empty] | 名称/功率 | 名称/功率
灰色部分各装置根据需要登记，如不适合可以隐藏。

## 高压柜
编号 | 设备位号 | 设备名称 | 生产厂家 | 型号 | 编号 | 技术数据 | 生产时间 | 设备处置策略 （工厂团队初步建议，需要专业公司确认）
1 | 1AH | 电源进线及量柜 | 上海蓝箭电控设备成套有限公司 | KYN28-12 | G2013277001 | 额定工作电压：12KV 主母线额定电流：1250A | 2014-06-28 | 具备一定再利用潜力
2 | 2AH | 进线主开关 | 上海蓝箭电控设备成套有限公司 | KYN28-12 | G2013277002 | 额定工作电压：12KV 主母线额定电流：1250A | 2014-06-28 | 具备一定再利用潜力
3 | 3AH | TEV多功能及消弧装置 | 安徽徽电科技股份有限公司 | DXH/10-100 | 2014X0131 | 额定电压：10KV额定电流：100A | 2014-06-28 | 具备一定再利用潜力
4 | 4AH | 变压器1 | 上海蓝箭电控设备成套有限公司 | KYN28-12 | G2013277004 | 额定工作电压：12KV 主母线额定电流：630A | 2014-06-28 | 具备一定再利用潜力
5 | 5AH | 变压器2 | 上海蓝箭电控设备成套有限公司 | KYN28-12 | G2013277005 | 额定工作电压：12KV 主母线额定电流：630A | 2014-06-28 | 具备一定再利用潜力
6 | 6AH | 联络柜 | 上海蓝箭电控设备成套有限公司 | KYN28-12 | G2013277006 | 额定工作电压：12KV 主母线额定电流：1250A | 2014-06-28 | 具备一定再利用潜力
7 | 7AH | 母排提升柜 | 上海蓝箭电控设备成套有限公司 | KYN28-12 | G2013277007 | 额定工作电压：12KV 主母线额定电流：1250A | 2014-06-28 | 具备一定再利用潜力

## 变压器台帐
名称 | 型号 | 容量 | 额定电压 | 额定电流 | 短路阻抗 | 额定频率 | 联结组标号 | 绝缘等级 | 温升限值 | 防护等级 | 冷却方式 | 厂家 | 序列号 | 设备处置策略 （工厂团队初步建议，需要专业公司确认）
树脂绝缘干式电力变压器 | SCB11-2000/10 | 2000KVA | 10000V | 115A | 3.69% | 50HZ | Dyn11 | H | 125 | IP40 | AF | 顺特电气 | 201406102 | 具备一定再利用潜力
树脂绝缘干式电力变压器 | SCB11-2000/10 | 2000KVA | 10000V | 115A | 5.69% | 50HZ | Dyn11 | H | 125 | IP40 | AF | 顺特电气 | 201406178 | 二手设备

## 开关柜
序号 | 型号 | 开关柜名称 | 厂家 | 生产日期 | 设备处置策略 （工厂团队初步建议，需要专业公司确认）
1 | LMNS | 低总柜 | 上海蓝箭电控设备成套有限公司 | 2014/6 | 具备一定再利用潜力
2 | WZBLJ | 电容柜 | 上海蓝箭电控设备成套有限公司 | 2014/6 | 具备一定再利用潜力
3 | WZBLJ | 电容柜 | 上海蓝箭电控设备成套有限公司 | 2014/6 | 具备一定再利用潜力
4 | WZBLJ | 电容柜 | 上海蓝箭电控设备成套有限公司 | 2014/6 | 具备一定再利用潜力
5 | WZBLJ | 电容柜 | 上海蓝箭电控设备成套有限公司 | 2015/2 | 具备一定再利用潜力
6 | LMNS | 马达控制柜 | 上海蓝箭电控设备成套有限公司 | 2014/6 | 具备一定再利用潜力
7 | LMNS | 马达控制柜 | 上海蓝箭电控设备成套有限公司 | 2014/6 | 具备一定再利用潜力
8 | LMNS | 马达控制柜 | 上海蓝箭电控设备成套有限公司 | 2014/6 | 具备一定再利用潜力
9 | LMNS | 马达控制柜 | 上海蓝箭电控设备成套有限公司 | 2014/6 | 具备一定再利用潜力
10 | LMNS | 马达控制柜 | 上海蓝箭电控设备成套有限公司 | 2014/6 | 具备一定再利用潜力
11 | LMNS | 马达控制柜 | 上海蓝箭电控设备成套有限公司 | 2014/6 | 具备一定再利用潜力
12 | LMNS | 马达控制柜 | 上海蓝箭电控设备成套有限公司 | 2014/6 | 具备一定再利用潜力
13 | LMNS | 马达控制柜 | 上海蓝箭电控设备成套有限公司 | 2014/6 | 具备一定再利用潜力
14 | LMNS | 马达控制柜 | 上海蓝箭电控设备成套有限公司 | 2014/6 | 具备一定再利用潜力
15 | LMNS | 马达控制柜 | 上海蓝箭电控设备成套有限公司 | 2014/6 | 具备一定再利用潜力
16 | LMNS | 马达控制柜 | 上海蓝箭电控设备成套有限公司 | 2014/6 | 具备一定再利用潜力
17 | LMNS | 马达控制柜 | 上海蓝箭电控设备成套有限公司 | 2014/6 | 具备一定再利用潜力
18 | LMNS | 马达控制柜 | 上海蓝箭电控设备成套有限公司 | 2014/6 | 具备一定再利用潜力
19 | LMNS | 低总柜 | 上海蓝箭电控设备成套有限公司 | 2014/6 | 具备一定再利用潜力
20 | WZBLJ | 电容柜 | 上海蓝箭电控设备成套有限公司 | 2014/6 | 具备一定再利用潜力
21 | WZBLJ | 电容柜 | 上海蓝箭电控设备成套有限公司 | 2014/6 | 具备一定再利用潜力
22 | WZBLJ | 电容柜 | 上海蓝箭电控设备成套有限公司 | 2014/6 | 具备一定再利用潜力
23 | WZBLJ | 电容柜 | 上海蓝箭电控设备成套有限公司 | 2015/2 | 具备一定再利用潜力
24 | LMNS | 马达控制柜 | 上海蓝箭电控设备成套有限公司 | 2014/6 | 具备一定再利用潜力
25 | LMNS | 马达控制柜 | 上海蓝箭电控设备成套有限公司 | 2014/6 | 具备一定再利用潜力
26 | LMNS | 马达控制柜 | 上海蓝箭电控设备成套有限公司 | 2014/6 | 具备一定再利用潜力
27 | LMNS | 马达控制柜 | 上海蓝箭电控设备成套有限公司 | 2014/6 | 具备一定再利用潜力
28 | LMNS | 马达控制柜 | 上海蓝箭电控设备成套有限公司 | 2014/6 | 具备一定再利用潜力
29 | LMNS | 马达控制柜 | 上海蓝箭电控设备成套有限公司 | 2014/6 | 具备一定再利用潜力
30 | LMNS | 马达控制柜 | 上海蓝箭电控设备成套有限公司 | 2014/6 | 具备一定再利用潜力
31 | LMNS | 马达控制柜 | 上海蓝箭电控设备成套有限公司 | 2014/6 | 具备一定再利用潜力
32 | LMNS | 马达控制柜 | 上海蓝箭电控设备成套有限公司 | 2014/6 | 具备一定再利用潜力
33 | LMNS | 马达控制柜 | 上海蓝箭电控设备成套有限公司 | 2014/6 | 具备一定再利用潜力
34 | LMNS | 马达控制柜 | 上海蓝箭电控设备成套有限公司 | 2014/6 | 具备一定再利用潜力
35 | LMNS | 马达控制柜 | 上海蓝箭电控设备成套有限公司 | 2014/6 | 具备一定再利用潜力
36 | LMNS | 马达控制柜 | 上海蓝箭电控设备成套有限公司 | 2014/6 | 具备一定再利用潜力
37 | LMNS | 马达控制柜 | 上海蓝箭电控设备成套有限公司 | 2014/6 | 具备一定再利用潜力
38 | LMNS | 马达控制柜 | 上海蓝箭电控设备成套有限公司 | 2014/6 | 具备一定再利用潜力
39 | LMNS | 马达控制柜 | 上海蓝箭电控设备成套有限公司 | 2014/6 | 具备一定再利用潜力
40 | LMNS | 马达控制柜 | 上海蓝箭电控设备成套有限公司 | 2014/6 | 具备一定再利用潜力
41 | LMNS | 变频器柜 | 上海蓝箭电控设备成套有限公司 | 2014/6 | 具备一定再利用潜力
42 | LMNS | 变频器柜 | 上海蓝箭电控设备成套有限公司 | 2014/6 | 具备一定再利用潜力
43 | LMNS | 变频器柜 | 上海蓝箭电控设备成套有限公司 | 2014/6 | 具备一定再利用潜力
44 | LMNS | 变频器柜 | 上海蓝箭电控设备成套有限公司 | 2014/6 | 具备一定再利用潜力
45 | LMNS | 变频器柜 | 上海蓝箭电控设备成套有限公司 | 2014/6 | 具备一定再利用潜力
46 | LMNS | 变频器柜 | 上海蓝箭电控设备成套有限公司 | 2016/3 | 具备一定再利用潜力
47 | LMNS | 软启动 | 上海蓝箭电控设备成套有限公司 | 2014/8 | 具备一定再利用潜力
48 | FJQD3 | 风机柜 | 南通恒翔机电设备有限公司 | 2014/9 | 具备一定再利用潜力
49 | XGL | 电伴热控制柜 | 上海安固全机电工程有限公司 | 2014/11 | 具备一定再利用潜力
50 | XGL | 电伴热柜 | 上海安固全机电工程有限公司 | 2014/11 | 具备一定再利用潜力

## 工艺设备
序号 | 设备名称 | 设备位号 | 单元 生产线 | 设备类型 | 规格型号 | 主体材质 | 生产厂家 | 安装年月 | 设备空重 KG | 设备处置策略 （工厂团队初步建议，需要专业公司确认）
1 | R1110反应釜 | R1110 | R1110系统 | 容器（反应） | Ø2500*7300mm | 搪玻璃 | 德地氏 | 2014.05 | 13000 | 具备一定再利用潜力
2 | R1110搅拌器 | R1110-A11 | R1110系统 | 反应搅拌器 | 轴径:125 | 搪玻璃 | 德地氏 | 2014.05 | — | 具备一定再利用潜力
3 | R1110输送泵 | R1110-P40 | R1110系统 | 离心泵（轴封） |  | 内衬导电PTFE | FRIATEC | 2018.05 | 250 | 具备一定再利用潜力
4 | R1110真空泵 | R1110-P50 | R1110系统 | 螺杆真空泵 | NC400B | CS/PTFE喷涂 | 普旭 | 2014.05 | 3000 | 具备一定再利用潜力
5 | R1110夹套油循环泵 | R1110-P60 | R1110系统 | 离心泵（磁力） | GSA3×1.5×8H D-A8 | S31603 | HMD | 2014.05 | 400 | 具备一定再利用潜力
6 | R1110一级冷凝器 | R1110-W30 | R1110系统 | 换热器（矩块） | SR25-25-14-CS-PL | 碳化硅 | GAB | 2015.12 | 900 | 具备一定再利用潜力
7 | R1110二级冷凝器 | R1110-W31 | R1110系统 | 换热器（矩块） | GTB-2-6-8-1-8-PV | 石墨 | GTB | 2014.05 | 700 | 具备一定再利用潜力
8 | R1110夹套换热器 | R1110-W60 | R1110系统 | 换热器（板式） | GX-26N | S31603 | 传特 | 2014.05 | 500 | 具备一定再利用潜力
9 | R1110夹套换热器 | R1110-W61 | R1110系统 | 换热器（板式） | SPW-040-68 | S31603 | 传特 | 2014.05 | 500 | 具备一定再利用潜力
10 | R1110夹套换热器 | R1110-W62 | R1110系统 | 换热器（板式） | SPW-0550188 | S31603 | 传特 | 2014.05 | 500 | 具备一定再利用潜力
11 | H高位槽 | B1112 | R1110系统 | 容器（反应） | Ø2350 H=7300 | 搪玻璃 | 德地氏 | 2014.05 | 12000 | 具备一定再利用潜力
12 | B1112搅拌器 | B1112-A11 | R1110系统 | 反应搅拌器 | 轴径:125 | 搪玻璃 | 德地氏 | 2014.05 | — | 具备一定再利用潜力
13 | H高位槽 | B1113 | R1110系统 | 容器（储存） | Ø750H=1610 | S31603 | 华兴 | 2014.05 |  | 具备一定再利用潜力
14 | H高位槽 | B1116 | R1110系统 | 容器（储存） | Ø1900 H=3820 | 搪玻璃 | 云龙 | 2014.05 | 4700 | 具备一定再利用潜力
15 | B1116输送泵 | B1116-P40 | R1110系统 | 离心泵（磁力） | KM1515-C31AA111150 | Q345R/PTFE | HMD | 2014.05 | 250 | 具备一定再利用潜力
16 | 物料F储罐1# | B1117 | R1110系统 | 容器（反应） | Ø750H=1610 | GLMS | 云龙 | 2014.05 | 10430 | 具备一定再利用潜力
17 | B1117搅拌器 | B1117-A11 | R1110系统 | 反应搅拌器 | 轴径:140 | GLMS | 云龙 | 2014.05 | — | 具备一定再利用潜力
18 | B1117过滤器 | B1117-F10 | R1110系统 | 过滤器 | SW131017-MF | S31603 | 远诺 | 2014.05 | 250 | 具备一定再利用潜力
19 | B1117过滤器 | B1117-F11 | R1110系统 | 过滤器 | SW131017-MF | S31603 | 远诺 | 2014.05 | 200 | 具备一定再利用潜力
20 | B1117输送泵 | B1117-P40 | R1110系统 | 离心泵（轴封） | RCKU25/160 CSTA | Q345R/PTFE | FRIATEC | 2014.05 | 250 | 具备一定再利用潜力
21 | H固体加料系统 | S1112 | R1110系统 | 加料系统 | PTS-400 | S31603 | DEC | 2014.05 | 1600 | 具备一定再利用潜力
22 | H固体加料真空泵 | S1112-P50 | R1110系统 | 滑片真空泵 | R50165-0305D | S31603 | 普旭 | 2014.05 | 195 | 具备一定再利用潜力
23 | H固体加料真空泵 | S1112-P51 | R1110系统 | 滑片真空泵 | R50165-0305D | S31603 | 普旭 | 2014.05 | 195 | 具备一定再利用潜力
24 | Q隔间地坑隔膜泵 | R1110-P10 | R1110系统 | 容积泵（气动隔膜） | KT-10 | 导电PTFE | 尊立 | 2017.05 | — | 具备一定再利用潜力
25 | Q隔间地坑隔膜泵 | X1360-P10 | R1110系统 | 容积泵（气动隔膜） | KT-10 | 导电PTFE | 尊立 | 2017.05 | — | 具备一定再利用潜力
26 | E取样风机 | EF1396 | R1110系统 | 风机（离心） | GMB8 | S31603 | 风力嘉 | 2015.03 | — | 具备一定再利用潜力
27 | 隔间风机 | RF0002 | R1110系统 | 风机（离心） | XB8011R6 | S31603 | 风力嘉 | 2019.6 | 600 | 具备一定再利用潜力
28 | R1120 反应釜 | R1120 | R1120系统 | 容器（反应） | Ø2500*7300mm | 搪玻璃 | 德地氏 | 2014.05 | 13000 | 具备一定再利用潜力
29 | R1120 搅拌器 | R1120-A12 | R1120系统 | 反应搅拌器 | 轴径:125 | 搪玻璃 | 德地氏 | 2014.05 | — | 具备一定再利用潜力
30 | R1120输送泵 | R1120-P40 | R1120系统 | 容积泵（气动隔膜） | KT-20 | PTFE | 尊立 | 2016.05 | 250 | 具备一定再利用潜力
31 | R1120夹套油循环泵 | R1120-P60 | R1120系统 | 离心泵（磁力） | GSA 3*1.5*811 | S31603 | 米顿罗工业设备(上海)有限公司 | 2014.05 | 400 | 具备一定再利用潜力
32 | R1120冷凝器 | R1120-W30 | R1120系统 | 换热器（矩块） | GTB-3-8-8-1-6-P-V | 石墨 | GTB | 2014.05 | 900 | 具备一定再利用潜力
33 | R1120夹套换热器 | R1120-W60 | R1120系统 | 换热器（板式） | GX-42X-57 | S31603 | 传特 | 2014.05 | 465 | 具备一定再利用潜力
34 | R1120夹套换热器 | R1120-W61 | R1120系统 | 换热器（板式） | SPW-055-116 | S31603 | 传特 | 2014.05 | 580 | 具备一定再利用潜力
35 | P高位槽 | B1121 | R1120系统 | 容器（储存） | D=1.2m H=1.6m | S31603 | 华兴 | 2014.05 | 1100 | 具备一定再利用潜力
36 | R1120固体加料系统 | S1120 | R1120系统 | 加料系统 | PTS-300 | 316L | DEC | 2014.05 |  | 具备一定再利用潜力
37 | H,C固体加料真空泵 | S1120-P50 | R1120系统 | 滑片真空泵 | R50165-0305D | S31603 | 普旭 | 2014.05 | 195 | 具备一定再利用潜力
38 | E隔间地坑隔膜泵 | R1120-P10 | R1120系统 | 容积泵（气动隔膜） | E25FTT-F4 | 导电PTFE | 尊立 | 2017.05 | — | 具备一定再利用潜力
39 | 隔间风机 | RF0003 | R1120系统 | 风机（离心） | XB8011R6 | S31603 | 风力嘉 | 2019.6 | 600 | 具备一定再利用潜力
40 | R1130 反应釜 | R1130 | R1130系统 | 容器（反应） | Ø2900*7300mm | 搪玻璃 | 德地氏 | 2020.9 | 2100 | 具备一定再利用潜力
41 | R1130搅拌器 | R1130-A13 | R1130系统 | 反应搅拌器 | 轴径:140 | 搪玻璃 | 德地氏 | 2014.5 | — | 具备一定再利用潜力
42 | R1130输送泵 | R1130-P40 | R1130系统 | 离心泵（轴封） | CPDR 50-32-160 | Q345R/PTFE | FRIATEC | 2014.05 | 350 | 具备一定再利用潜力
43 | R1130夹套循环泵 | R1130-P60 | R1130系统 | 离心泵（磁力） | GSA 4*3*6 HE-A9 | S31603 | 米顿罗工业设备(上海)有限公司 | 2014.05 | 450 | 具备一定再利用潜力
44 | R1130一级冷凝器 | R1130-W30 | R1130系统 | 换热器（矩块） | GTB3-8-8-1-6-P-V | 碳化硅 | GAB | 2015.12 | 900 | 具备一定再利用潜力
45 | R1130二级冷凝器 | R1130-W31 | R1130系统 | 换热器（矩块） | 13G-298 | 石墨 | GTB | 2014.05 | 700 | 具备一定再利用潜力
46 | R1130冷却换热器 | R1130-W60 | R1130系统 | 换热器（板式） | SPW-040-82 | S31603 | 传特 | 2014.05 | 330 | 具备一定再利用潜力
47 | R1130加热换热器 | R1130-W61 | R1130系统 | 换热器（板式） | SPW-055-158 | S31603 | 传特 | 2014.05 | 740 | 具备一定再利用潜力
48 | K高位槽 | B1131 | R1130系统 | 容器（反应） | Ø1300 H=3623 | 搪玻璃 | 云龙 | 2014.5 | 3300 | 具备一定再利用潜力
49 | E隔间地坑隔膜泵 | B1131-P10 | R1130系统 | 容积泵（气动隔膜） | E25FTT-F4 | 导电PTFE | 尊立 | 2017.05 | — | 具备一定再利用潜力
50 | B1131搅拌器 | B1131-A13 | R1130系统 | 反应搅拌器 | 轴径: | 搪玻璃 | 云龙 | 2014.5 | — | 具备一定再利用潜力
51 | R1130加料安全罐 | B1132 | R1130系统 | 容器（储存） | Ø500*1050 | PFA | 苏州鑫得隆 | 2014.5 | 500 | 具备一定再利用潜力
52 | R1130溶剂回收罐 | B1136 | R1130系统 | 容器（储存） | Ø2200*3936 | 搪玻璃 | 江苏省溧阳市云龙设备制造有限公司 | 2014.05 | 4600 | 具备一定再利用潜力
53 | 地坑泵 | R1130-P10 | R1130系统 | 容积泵（气动隔膜） |  | PTFE | 尊立 | 2014.05 | 100 | 具备一定再利用潜力
54 | 袋式过滤器 | R1130-F10 | R1130系统 | 过滤器 | SF1A2-10-050D | S31603 | 远诺 | 2019.7 | 100 | 具备一定再利用潜力
55 | 磁力过滤器 | R1130-F11 | R1130系统 | 过滤器 |  | S31603 | 亚太机械 | 2019.7 | 30 | 具备一定再利用潜力
56 | 网式过滤器 | R1130-F12 | R1130系统 | 过滤器 |  | S31603 | 亚太机械 | 2019.7 | 30 | 具备一定再利用潜力
57 | B1136输送泵 | B1136-P40 | R1130系统 | 离心泵（磁力） | KM1515-C | Q345R/PTFE | HMD | 2014.05 | 250 | 具备一定再利用潜力
58 | 热油罐 | B1380 | 热油系统 | 容器（储存） | Ø1.8m*2.4m | Q345R | 华兴 | 2014.05 | 4000 | 具备一定再利用潜力
59 | 导热油装载泵 | B1380-P10 | 热油系统 | 容积泵（气动隔膜） | SP-10 | S31603 | 尊立 | 2014.05 | 100 | 具备一定再利用潜力
60 | B1380冷却换热器循环泵 | B1380-P61 | 热油系统 | 离心泵（磁力） | GSA 4*3*8 HEA15 | S31603 | 米顿罗工业设备(上海)有限公司 | 2014.05 | 450 | 具备一定再利用潜力
61 | B1380换热器 | B1380-W61 | 热油系统 | 换热器（板式） | GX-26N | S31603 | 传特 | 2014.05 | 500 | 具备一定再利用潜力
62 | 热油罐 | B1381 | 热油系统 | 容器（储存） | Ø1.8m*2.4m | Q345R | 华兴 | 2014.05 | 4000 | 具备一定再利用潜力
63 | B1381冷却换热器循环泵 | B1381-P61 | 热油系统 | 离心泵（磁力） | GSA 4*3*8 HEA15 | S31603 | 米顿罗工业设备(上海)有限公司 | 2014.05 | 400 | 具备一定再利用潜力
64 | B1381冷却换热器 | B1381-W61 | 热油系统 | 换热器（板式） | GX-26N | S31603 | 传特 | 2014.05 | 500 | 具备一定再利用潜力
65 | 夹套膨胀槽 | B1382 | 热油系统 | 容器（储存） | Ø1.2m*1.4m | Q345R | 华兴 | 2014.05 | 2800 | 具备一定再利用潜力
66 | R1140反应釜 | R1140 | R1140系统 | 容器（反应） | Ø2800 *7561mm | 304爆炸复合C276 | 森松 | 2014.05 | 8800 | 具备一定再利用潜力
67 | R1140搅拌器 | R1140-A14 | R1140系统 | 反应搅拌器 | 三叶桨式;二层 | 304/C276 | 森松 | 2014.05 | — | 具备一定再利用潜力
68 | R1140输送泵 | R1140-P40 | R1140系统 | 离心泵（轴封） | ZAO40-1200 | S31603 | 大连苏尔寿泵及压缩机有限公司 | 2014.05 | 400 | 具备一定再利用潜力
69 | R1140真空泵 | R1140-P50 | R1140系统 | 螺杆真空泵 | NC400B | S31603 | 普旭 | 2014.05 | 1550 | 具备一定再利用潜力
70 | R1140一级冷凝器 | R1140-W30 | R1140系统 | 换热器（板式） | F=54.5m2 | S31603 | 伐德鲁斯 | 2014.05 | 1300 | 具备一定再利用潜力
71 | R1140二级冷凝器 | R1140-W31 | R1140系统 | 换热器（板式） | F=3.2m2 | S31603 | 伐德鲁斯 | 2014.05 | 125 | 具备一定再利用潜力
72 | R1140蒸馏柱 | K1140 | R1140系统 | 塔器（分离） | Φ1.0m*13.5m | S31603 | 创举 | 2014.5 | 总重:4350 | 具备一定再利用潜力
73 | 碱液高位槽 | B1141 | R1140系统 | 容器（储存） | Φ.8m*2.4m | S31603 | 华兴 | 2014.5 | 总重:3895 | 具备一定再利用潜力
74 | B1141输送泵 | B1141-P40 | R1140系统 | 离心泵（磁力） | GTA.1X1X5 CA-1 | S31603 | HMD | 2014.5 | 250 | 具备一定再利用潜力
75 | R1140中间层接收槽 |  | R1140系统 | 容器（储存） | Φ1.8m*2.4m | S31603 | 华兴 | 2014.5 | 总重:4600 | 具备一定再利用潜力
76 | B1142输送泵 | B1142-P40 | R1140系统 | 容积泵（气动隔膜） | SP-10 | S31603 | 尊立 | 2014.5 | 400 | 具备一定再利用潜力
77 | 油水分离器 | B1143 | R1140系统 | 容器（储存） | MPT 500/15 | S31603 | FRANKEN | 2021.9 | 360 | 具备一定再利用潜力
78 | 回流罐 | B1144 | R1140系统 | 容器（储存） | Φ0.9m*1.4m | S31603 | 创举 | 2014.5 | 400 | 具备一定再利用潜力
79 | B1144输送泵 | B1144-P40 | R1140系统 | 离心泵（磁力） | GTA 1X1X6 | S31603 | HMD | 2014.5 | — | 具备一定再利用潜力
80 | 前馏分接收罐 | B1146 | R1140系统 | 容器（储存） | Φ1.5m*2.0m | S31603 | 华兴 | 2014.5 | 总重:1700 | 具备一定再利用潜力
81 | B1146输送泵 | B1146-P40 | R1140系统 | 离心泵（磁力） | GTA.1X1X5 CA-1 | S31603 | HMD | 2014.5 | 250 | 具备一定再利用潜力
82 | 主馏分接收罐 | B1147 | R1140系统 | 容器（储存） | Φ2m*3.2m | S31603 | 华兴 | 2014.5 | 总重: 2650 | 具备一定再利用潜力
83 | B1147输送泵 | B1147-P40 | R1140系统 | 离心泵（磁力） | GT.A1*1*5CA--1 | S31603 | HMD | 2014.5 | 250 | 具备一定再利用潜力
84 | 导热油加热系统 | H1140 | R1140系统 | 加热设备 | 2050*1080*1510 | Q345R |  |  |  | 具备一定再利用潜力
85 | R1150反应釜 | R1150 | R1150系统 | 容器（反应） | Ø2600*7400 | S31603 | 华兴 | 2014.5 | 8800 | 具备一定再利用潜力
86 | R1150搅拌器 | R1150-A15 | R1150系统 | 反应搅拌器 | 轴径：110 | S31603 | 华兴 | 2014.5 | — | 具备一定再利用潜力
87 | R1150输送泵 | R1150-P40 | R1150系统 | 离心泵（轴封） | ZAO40-1200 | S31603 | 大连苏尔寿泵及压缩机有限公司 | 2014.5 | 400 | 具备一定再利用潜力
88 | R1150真空泵 | R1150-P50 | R1150系统 | 液环真空泵 | PLSVC413S | S31603 | 尼可尼 | 2014.5 | 3200 | 具备一定再利用潜力
89 | R1150夹套循环泵 | R1150-P60 | R1150系统 | 离心泵（轴封） | MFR80.50.160 | S31603 | 磨锐 | 2014.5 | 400 | 具备一定再利用潜力
90 | R1150冷凝器 | R1150-W30 | R1150系统 | 换热器（管壳） | φ=0.4m*2.7m | S31603 | 华兴 | 2014.5 | 总重:790 | 具备一定再利用潜力
91 | R1150加热冷却器 | R1150-W60 | R1150系统 | 换热器（板式） | GX-26P | S31603 | 传特 | 2014.5 | 500 | 具备一定再利用潜力
92 | R1150晶种储罐 | B1151 | R1150系统 | 容器（反应） | Ø1000 *3087mm | S31603 | 华兴 | 2014.5 | 1900 | 具备一定再利用潜力
93 | B1151搅拌器 | B1151-A15 | R1150系统 | 反应搅拌器 | 轴径：40 | S31603 | 华兴 | 2014.5 | — | 具备一定再利用潜力
94 | 溶剂配制高位槽 | B1152 | R1150系统 | 容器（反应） | Ø1900*5837 | S31603 | 华兴 | 2014.5 | 5080 | 具备一定再利用潜力
95 | B1152搅拌器 | B1152-A15 | R1150系统 | 反应搅拌器 | 轴径：70 | 31603 | 华兴 | 2014.5 | — | 具备一定再利用潜力
96 | B1152输送泵 | B1152-P40 | R1150系统 | 离心泵（磁力） | GTA1×1×5 CA-1 | S31603 | HMD | 2014.5 | 350 | 具备一定再利用潜力
97 | R1160反应釜 | R1160 | R1160系统 | 容器（反应） | Ø2600*7400 | S31603 | 华兴 | 2014.05 | 8800 | 具备一定再利用潜力
98 | R1160搅拌器 | R1160-A16 | R1160系统 | 反应搅拌器 | 轴径：110 | S31603 | 华兴 | 2014.05 | — | 具备一定再利用潜力
99 | R1160输送泵 | R1160-P40 | R1160系统 | 离心泵（轴封） | ZAO40-1200 | S31603 | 大连苏尔寿泵及压缩机有限公司 | 2014.05 | 400 | 具备一定再利用潜力
100 | R1160夹套循环泵 | R1160-P60 | R1160系统 | 离心泵（轴封） | MFR80.50.160 | S31603 | 磨锐 | 2014.05 | 400 | 具备一定再利用潜力
101 | R1160冷凝器 | R1160-W30 | R1160系统 | 换热器（管壳） | φ=0.4m*2.7m | S31603 | 华兴 | 2014.05 | 总重:790 | 具备一定再利用潜力
102 | R1160换热器 | R1160-W60 | R1160系统 | 换热器（板式） | GX-26P | S31603 | 传特 | 2014.05 | 500 | 具备一定再利用潜力
103 | F1210压力过滤器 | F1210 | 过滤系统 | 容器（分离） | R13-48 Ø3600*6100 | S31603 | 无锡张华 | 2014.05 | 25000 | 具备一定再利用潜力
104 | F1210搅拌器 | F1210-A21 | 过滤系统 | 反应搅拌器 |  | S31603 | 无锡张华 | 2014.05 | — | 具备一定再利用潜力
105 | F1210液压系统 | F1210-H20 | 过滤系统 | 容积泵（齿轮） | 110bar | Q345R | 无锡张华 | 2014.05 | — | 具备一定再利用潜力
106 | F1210夹套循环泵 | F1210-P60 | 过滤系统 | 离心泵（轴封） | MFR 80.50.160 | S31603 | 磨锐 | 2014.05 | 400 | 具备一定再利用潜力
107 | F1210冷凝器 | F1210-W30 | 过滤系统 | 换热器（管壳） | φ=0.35m*1.7m | S31603 | 华兴 | 2014.05 | 总重:850 其中 316L:700 | 具备一定再利用潜力
108 | F1210换热器 | F1210-W60 | 过滤系统 | 换热器（板式） | GX-26P | S31603 | 传特 | 2014.05 | 500 | 具备一定再利用潜力
109 | F1210滤液接收罐 | B1216 | 过滤系统 | 容器（储存） | φ2.0m*3.2m | S31603 | 华兴 | 2014.05 | 总重：2700，316L：2500 | 具备一定再利用潜力
110 | B1216输送泵 | B1216-P40 | 过滤系统 | 容积泵（气动隔膜） | SP-10 | S31603 | 尊立 | 2018.1 | 100 | 具备一定再利用潜力
111 | F1220压力过滤器 | F1220 | 过滤系统 | 容器（分离） | R13-48 Ø3600*6100 | S31603 | 无锡张华 | 2014.05 | 25000 | 具备一定再利用潜力
112 | F1220搅拌器 | F1220-A22 | 过滤系统 | 反应搅拌器 |  | S31603 | 无锡张华 | 2014.05 | — | 具备一定再利用潜力
113 | F1220液压系统 | F1220-H20 | 过滤系统 | 容积泵（齿轮） | 110bar | Q345R | 无锡张华 | 2014.05 | <500 | 具备一定再利用潜力
114 | F1220夹套循环泵 | F1220-P60 | 过滤系统 | 离心泵（轴封） | MFR 80.50.160 | S31603 | 磨锐 | 2014.05 | 400 | 具备一定再利用潜力
115 | F1220冷凝器 | F1220-W30 | 过滤系统 | 换热器（管壳） | φ=0.35m*1.7m | S31603 | 华兴 | 2014.05 | 总重：850 | 具备一定再利用潜力
116 | F1220换热器 | F1220-W60 | 过滤系统 | 换热器（板式） | GX-26P | S31603 | 传特 | 2014.05 | 500 | 具备一定再利用潜力
117 | F1220滤液接收罐 | B1226 | 过滤系统 | 容器（储存） | φ2.0m*3.2m | S31603 | 华兴 | 2014.05 | 总重：2600 | 具备一定再利用潜力
118 | B1226输送泵 | B1226-P40 | 过滤系统 | 容积泵（气动隔膜） | SP-10 | S31603 | 尊立 | 2018.1 | 100 | 具备一定再利用潜力
119 | 锥形干燥器 | D1230 | 干燥系统 | 容器（反应） | 60-VDC-05 Ø3200 H=8027 | S31603 | HOSOKAWA | 2014.05 | 10000 | 具备一定再利用潜力
120 | D1230搅拌器 | D1230-A23 | 干燥系统 | 反应搅拌器 | 螺杆式 | S31603 | HOSOKAWA | 2014.05 | — | 具备一定再利用潜力
121 | D1230真空泵 | D1230-P50 | 干燥系统 | 螺杆真空泵 | NC400B | S31603 | 普旭 | 2014.05 | 1550 | 具备一定再利用潜力
122 | D1230夹套循环泵 | D1230-P60 | 干燥系统 | 离心泵（轴封） | MFR80.50.160 | S31603 | 磨锐 | 2014.05 | 400 | 具备一定再利用潜力
123 | D1230冷凝器 | D1230-W30 | 干燥系统 | 换热器（板式） | 4LL-128/4/1 | S31603 | 伐德鲁斯 | 2014.05 | 450 | 具备一定再利用潜力
124 | D1230夹套换热器 | D1230-W60 | 干燥系统 | 换热器（板式） |  | S31603 | 传特 | 2014.05 | 500 | 具备一定再利用潜力
125 | D1230接收罐 | B1236 | 干燥系统 | 容器（储存） | φ1.9*1.8 H=2.4m带夹套 | S31603 | 南京华兴压力容器制造有限公司 | 2018.1 | 总重:3895 | 具备一定再利用潜力
126 | B1236输送泵 | B1236-P40 | 干燥系统 | 容积泵（气动隔膜） | RW74411 | S31603 | 江浪 | 2019.09 | 100 | 具备一定再利用潜力
127 | 成套大袋包装系统 | S1230 | 干燥系统 | 包装机械 | PTS-300 | S31603 | DEC | 2014.05 | — | 具备一定再利用潜力
128 | 固体包装真空泵 | S1230-P50 | 干燥系统 | 滑片真空泵 | R50165-0305D | S31603 | DEC | 2014.05 | — | 具备一定再利用潜力
129 | 锥形干燥器 | D1240 | 干燥系统 | 容器（反应） | 60-VDC-05 Ø3200 H=8027 | S31603 | HOSOKAWA | 2014.05 | 10000 | 具备一定再利用潜力
130 | D1240搅拌器 | D1240-A24 | 干燥系统 | 反应搅拌器 | 螺杆式 | S31603 | HOSOKAWA | 2014.05 | — | 具备一定再利用潜力
131 | D1240真空泵 | D1240-P50 | 干燥系统 | 螺杆真空泵 | NC400B | S31603 | 普旭 | 2014.05 | 1550 | 具备一定再利用潜力
132 | D1240夹套循环泵 | D1240-P60 | 干燥系统 | 离心泵（轴封） | MFR80.50.160 | S31603 | 磨锐 | 2014.05 | 400 | 具备一定再利用潜力
133 | D1240冷凝器 | D1240-W30 | 干燥系统 | 换热器（板式） | 4LL-128/4/1 | S31603 | 伐德鲁斯 | 2014.05 | 450 | 具备一定再利用潜力
134 | D1240夹套换热器 | D1240-W60 | 干燥系统 | 换热器（板式） | GX-26 | S31603 | 传特 | 2014.05 | 500 | 具备一定再利用潜力
135 | D1240接收罐 | B1217 | 干燥系统 | 容器（储存） | φ1.9 H=3.8m带夹套 | S31603 | 南京华兴压力容器制造有限公司 | 2014.05 | 3895 | 具备一定再利用潜力
| 母液接受罐 | B1246 | 干燥系统 | 容器（储存） | φ0.9 H=2.5m带夹套 | S31603 | 南京华兴压力容器制造有限公司 | 2021.9 | 475 | 具备一定再利用潜力
| 母液输送泵 | B1217-P40 | 干燥系统 | 容积泵（气动隔膜） | RW74411 | S31603 | 江浪 | 2021.9 | 10 | 具备一定再利用潜力
136 | B1246输送泵 | B1246-P40 | 干燥系统 | 容积泵（气动隔膜） | RW74411 | S31603 | 江浪 | 2019.09 | 10 | 具备一定再利用潜力
137 | 干燥器清洗液转料泵 | D1230-P10 | 干燥系统 | 容积泵（气动隔膜） | SP-10 | S31603 | 尊立 | 2018.1 | — | 具备一定再利用潜力
138 | 酸性馏分处理釜 | R1270 | R1270系统 | 容器（反应） | Ø1900*5506mm | 搪玻璃 | 云龙 | 2014.5 | 4780 | 具备一定再利用潜力
139 | R1270搅拌器 | R1270-A27 | R1270系统 | 反应搅拌器 | 轴径：110 | 搪玻璃 | 云龙 | 2014.5 | — | 具备一定再利用潜力
140 | R1270输送泵 | R1270-P40 | R1270系统 | 离心泵（磁力） | KM1515-C31AA111150 | Q345R/PTFE | HMD | 2014.5 | 350 | 具备一定再利用潜力
141 | B1271接液罐 | B1271 | R1270系统 | 容器（储存） | Ø900*2575mm | S31603 | 华兴 | 2020.9 |  | 具备一定再利用潜力
142 | 输送泵 | B1271-P40 | R1270系统 | 容积泵（气动隔膜） | RW74411 | S31603 | 江浪 | 2020.9 | 100 | 具备一定再利用潜力
143 | 碳纤维再生冷凝器 | F1308-W30 | 尾气吸收系统 | 换热器（矩块） | HP 40 φ470mm×4000mm | 石墨 | 久信 | 2014.5 | 1270 | 具备一定再利用潜力
144 | 盐酸降膜洗涤塔1# | SC1310 | 尾气吸收系统 | 换热器（矩块） | YKX60 φ650mm×9285mm | 石墨 | 南通久信石墨科技开发有限公司 | 2014.5 | 5200 | 具备一定再利用潜力
145 | SC1310洗涤塔循环泵 | SC1310-P40 | 尾气吸收系统 | 离心泵（磁力） | IMD 65-50--135F | Q345R/PTFE | 安徽卧龙泵阀有限责任公司 | 2014.5 | 135 | 具备一定再利用潜力
146 | SC1310洗涤塔循环泵 | SC1310-P41 | 尾气吸收系统 | 离心泵（磁力） | IMD 65-50--135F | Q345R/PTFE | 安徽卧龙泵阀有限责任公司 | 2014.5 | 135 | 具备一定再利用潜力
147 | 盐酸降膜洗涤塔2# | SC1311 | 尾气吸收系统 | 换热器（矩块） | φ550 mm*7734 mm | 石墨 | 久信 | 2014.5 | 1000 | 具备一定再利用潜力
148 | SC1311洗涤塔循环泵 | SC1311-P40 | 尾气吸收系统 | 离心泵（磁力） | IMD 65-50--135F | Q345R/PTFE | 卧龙 | 2014.5 | 135 | 具备一定再利用潜力
149 | SC1311洗涤塔循环泵 | SC1311-P41 | 尾气吸收系统 | 离心泵（磁力） | IMD 65-50--135F | Q345R/PTFE | 卧龙 | 2014.5 | 135 | 具备一定再利用潜力
150 | 偶合工段盐酸降膜洗涤塔1# | SC1312 | 尾气吸收系统 | 换热器（矩块） | φ650mm*285mm | 石墨 | 南通久信 | 2014.5 | 1200 | 具备一定再利用潜力
151 | SC1312洗涤塔循环泵1# | SC1312-P40 | 尾气吸收系统 | 离心泵（磁力） | IMD 40-25-135FL | Q345R/PTFE | 安徽卧龙泵阀有限责任公司 | 2014.5 | 85 | 具备一定再利用潜力
152 | SC1312洗涤塔循环泵 2# | SC1312-P41 | 尾气吸收系统 | 离心泵（磁力） | IMD 40-25-135FL | Q345R/PTFE | 安徽卧龙泵阀有限责任公司 | 2014.5 | 85 | 具备一定再利用潜力
153 | 偶合工段盐酸降膜洗涤塔2# | SC1313 | 尾气吸收系统 | 换热器（矩块） | φ650mm*285mm | 石墨 | 久信 | 2014.5 | 1000 | 具备一定再利用潜力
154 | 氯化工段 HCl 缓冲罐 | B1337 | 尾气吸收系统 | 容器（储存） | φ1200*2500 mm | Q345R/PTFE | 久信 | 2014.5 | 2500 | 具备一定再利用潜力
155 | 氯化工段 HCl 出料泵 | B1337-P40 | 尾气吸收系统 | 离心泵（磁力） | IMD 40-32-180FA | Q345R/PTFE | 安徽卧龙泵阀有限责任公司 | 2014.5 | 85 | 具备一定再利用潜力
156 | SO2洗涤塔1# | SC1315 | 尾气吸收系统 | 塔器（分离） | Ø1400/500*8400mm | Q345R/PO | 江苏远博工业设备有限公司 | 2014.5 | 1800 | 具备一定再利用潜力
157 | SC1315洗涤塔循环泵1# | SC1315-P40 | 尾气吸收系统 | 离心泵（磁力） | IMD65-50-165 | Q345R/PTFE | 安徽卧龙泵阀有限责任公司 | 2014.5 | 155 | 具备一定再利用潜力
158 | SC1315洗涤塔循环泵2# | SC1315-P41 | 尾气吸收系统 | 离心泵（磁力） | IMD65-50-165 | Q345R/PTFE | 安徽卧龙泵阀有限责任公司 | 2014.5 | 155 | 具备一定再利用潜力
159 | SC1315洗涤换热器 | SC1315-W30 | 尾气吸收系统 | 换热器（管壳） | φ800*2650 mm | S39042 | 远博 | 2014.5 | 2100 | 具备一定再利用潜力
160 | SO2洗涤塔2# | SC1316 | 尾气吸收系统 | 塔器（分离） | Ø900/500*8400 | Q345R/PO | 江苏远博工业设备有限公司 | 2014.5 | 1400 | 具备一定再利用潜力
161 | SC1316洗涤塔循环泵1# | SC1316-P40 | 尾气吸收系统 | 离心泵（磁力） | IMD65-50-125 | Q345R/PTFE | 安徽卧龙泵阀有限责任公司 | 2014.5 | 135 | 具备一定再利用潜力
162 | SC1316洗涤塔循环泵2# | SC1316-P41 | 尾气吸收系统 | 离心泵（磁力） | IMD65-50-125 | Q345R/PTFE | 安徽卧龙泵阀有限责任公司 | 2014.5 | 135 | 具备一定再利用潜力
163 | SC1316洗涤换热器 | SC1316-W30 | 尾气吸收系统 | 换热器（管壳） | φ350*25350 mm | S39042 | 远博 | 2014.5 | 700 | 具备一定再利用潜力
164 | NaOH加料罐 | B1318 | 尾气吸收系统 | 容器（储存） | FQL-014-03-001 Ø1.5m*3.15m | Q345R/PO | 江苏远博工业设备有限公司 | 2014.5 | 1500 | 具备一定再利用潜力
165 | NaOH加药泵 | B1318-P40 | 尾气吸收系统 | 离心泵（磁力） | IMD65-50-125 | Q345R/PTFE | 安徽卧龙泵阀有限责任公司 | 2014.5 | 135 | 具备一定再利用潜力
166 | R1120尾气E洗涤塔 | SC1330 | 尾气吸收系统 | 塔器（分离） | Ø900/300×5000mm | Q345R/PTFE | 江苏远博工业设备有限公司 | 2014.5 | 900 | 具备一定再利用潜力
167 | SC1330洗涤塔循环泵 | SC1330-P40 | 尾气吸收系统 | 离心泵（磁力） | IMD65-50-125 | Q345R/PTFE | 安徽卧龙泵阀有限责任公司 | 2014.5 | 135KG | 具备一定再利用潜力
168 | SC1330洗涤塔循环泵 2# | SC1330-P41 | 尾气吸收系统 | 离心泵（磁力） | IMD65-50-125 | Q345R/PTFE | 安徽卧龙泵阀有限责任公司 | 2014.5 | 135KG | 具备一定再利用潜力
169 | R1120尾气P洗涤塔 | SC1331 | 尾气吸收系统 | 塔器（分离） | Ø900/500*8400mm | Q345R/PO | 江苏远博工业设备有限公司 | 2014.5 | 1400 | 具备一定再利用潜力
170 | 稀硫酸加料泵 | SC1331-P10 | 尾气吸收系统 | 容积泵（气动隔膜） | SP-10 | PTFE | 尊立 | 2014.5 | 100 | 具备一定再利用潜力
171 | SC1331洗涤塔循环泵 | SC1331-P40 | 尾气吸收系统 | 离心泵（磁力） | IMD65-50-125 | Q345R/PTFE | 安徽卧龙泵阀有限责任公司 | 2014.5 | 135 | 具备一定再利用潜力
172 | SC1331洗涤塔循环泵 | SC1331-P41 | 尾气吸收系统 | 离心泵（磁力） | IMD65-50-125 | Q345R/PTFE | 安徽卧龙泵阀有限责任公司 | 2014.5 | 135 | 具备一定再利用潜力
173 | 紧急停车洗涤塔1# | SC1334 | 尾气吸收系统 | 塔器（分离） | FQL-014-03-008 ￠1500*8400 | Q345R/PTFE | 南京氟源 | 2014.5 | 2300 | 具备一定再利用潜力
174 | SC1334循环泵 | SC1334-P40 | 尾气吸收系统 | 离心泵（磁力） | IMD65-50-125 | Q345R/PTFE | 安徽卧龙泵阀有限责任公司 | 2014.5 | 135 | 具备一定再利用潜力
175 | SC1334循环泵 | SC1334-P41 | 尾气吸收系统 | 离心泵（磁力） | IMD65-50-125 | Q345R/PTFE | 安徽卧龙泵阀有限责任公司 | 2014.5 | 135 | 具备一定再利用潜力
176 | SC1334换热器 | SC1334-W30 | 尾气吸收系统 | 换热器（管壳） | Ø800*2000 | S39042 | 远博 | 2014.5 | 3200 | 具备一定再利用潜力
177 | VOC活性炭过滤器 | F1336 | 尾气吸收系统 | 容器（分离） | φ2000mm *4000mm | Q345R/PTFE | 南京氟源 | 2016.5 | — | 具备一定再利用潜力
178 | VOC活性炭过滤器 | F1335 | 尾气吸收系统 | 容器（分离） | φ2000mm *4000mm | Q345R/PTFE | 南京氟源 | 2017.5 | — | 具备一定再利用潜力
179 | 二氧化硫吸收地坑清空泵 | SC1330-P10 | 尾气吸收系统 | 容积泵（气动隔膜） | SP-10 | PTFE | 尊立 | 2014.5 | — | 具备一定再利用潜力
180 | 盐酸吸收围堰地坑清空泵 | SC1315-P10 | 尾气吸收系统 | 容积泵（气动隔膜） | SP-10 | PTFE | 尊立 | 2014.5 | — | 具备一定再利用潜力
181 | Z母液溶剂回收釜 | R1280 | R1280系统 | 容器（储存） | Ø3000 H=8300 | Q345R爆炸复合S31603 | 华兴 | 2014.05 | 15000 | 具备一定再利用潜力
182 | R1280搅拌器 | R1280-A28 | R1280系统 | 反应搅拌器 | 轴径：125 | Q345R爆炸复合S31603 | 华兴 | 2014.05 | — | 具备一定再利用潜力
183 | R1280输送泵 | R1280-P40 | R1280系统 | 离心泵（轴封） | ZA50-2200 | S31603 | 大连苏尔寿泵及压缩机有限公司 | 2014.05 | 500 | 具备一定再利用潜力
184 | R1280真空泵 | R1280-P50 | R1280系统 | 液环真空泵 | PLSVC623S1 | S31603 | 尼可尼 | 2014.05 | 3200 | 具备一定再利用潜力
185 | R1280一级冷凝器 | R1280-W30 | R1280系统 | 换热器（管壳） | φ0.6*4.5m | S31603/Q345R | 创举 | 2014.05 | 总重:2606 其中316L:2403 | 具备一定再利用潜力
186 | R1280二级冷凝器 | R1280-W31 | R1280系统 | 换热器（管壳） | φ0.5*3m | S31603/Q345R | 创举 | 2014.05 | 总重:500 其中316L:300 | 具备一定再利用潜力
187 | R1280换热器 | R1280-W40 | R1280系统 | 换热器（管壳） | φ0.6*3.0m | S31603/Q345R | 创举 | 2014.05 | 总重:1.979 其中316L:1.816 | 具备一定再利用潜力
188 | R1280蒸馏柱 | K1280 | R1280系统 | 塔器（分离） | φ0.8*12.5m | S31603/Q345R | 创举 | 2014.05 | 总重:25655 其中 316L:2480 | 具备一定再利用潜力
189 | K1280回流比控制器 | X1280 | R1280系统 |  |  | S31603 | 回流比控制器 | 2014.05 |  | 具备一定再利用潜力
190 | R1280接收罐1# | B1286 | R1280系统 | 容器（储存） | φ2.2m*3m | S31603 | 华兴 | 2014.05 | 3325 | 具备一定再利用潜力
191 | B1286输送泵 | B1286-P40 | R1280系统 | 离心泵（磁力） | GTA 1X1X5 CA-1 | S31603 | HMD | 2014.05 | 200 | 具备一定再利用潜力
192 | R1280接收罐2# | B1287 | R1280系统 | 容器（储存） | φ1.5m*2.2m | S31603 | 华兴 | 2014.05 | 总重:1600 其中 316L:1350 | 具备一定再利用潜力
193 | B1287输送泵 | B1287-P40 | R1280系统 | 离心泵（磁力） | GTA 1X1X5 CA-1 | S31603 | HMD | 2014.05 | 200 | 具备一定再利用潜力
194 | R1280接收罐3# | B1288 | R1280系统 | 容器（储存） | φ1.8m*3.4m | S31603 | 华兴 | 2014.05 | 总重:1990 其中 316L:1680 | 具备一定再利用潜力
195 | B1288输送泵 | B1288-P40 | R1280系统 | 离心泵（磁力） | GTA 1X1X5 CA-1 | S31603 | HMD | 2014.05 | 200 | 具备一定再利用潜力
196 | R1280接收罐4# | B1289 | R1280系统 | 容器（储存） | φ1.8m*3.4m | S31603 | 华兴 | 2014.05 | 1990 | 具备一定再利用潜力
197 | B1289输送泵 | B1289-P40 | R1280系统 | 离心泵（磁力） | GTA 1X1X5 CA-1 | S31603 | HMD | 2014.05 | 200 | 具备一定再利用潜力
198 | 油水分离器 | B1281 | R1280系统 | 容器（储存） | φ.7m*1m | S31603 | 创举 | 2014.05 | 330 | 具备一定再利用潜力
199 | 回流罐 | B1282 | R1280系统 | 容器（储存） | φ0.9m*2.6m | S31603 | 创举 | 2014.05 | 440 | 具备一定再利用潜力
200 | B1282输送泵 | B1282-P40 | R1280系统 | 离心泵（磁力） | GSA.1.5X1X6H.CA-1 | S31603 | HMD | 2014.05 | — | 具备一定再利用潜力
201 | VOC收集槽1# | B1340 | VOC及安全泄爆系统 | 容器（储存） | Ø1450 *3146 *1912mm | 搪玻璃 | 云龙 |  | 2400 | 具备一定再利用潜力
202 | VOC收集槽2# | B1341 | VOC及安全泄爆系统 | 容器（储存） | Ø1450 *3146 | 搪玻璃 | 云龙 |  | 2400 | 具备一定再利用潜力
203 | VOC收集槽3# | B1342 | VOC及安全泄爆系统 | 容器（储存） | Ø1450 *3146 *1912mm | 搪玻璃 | 江苏溧阳市云龙设备制造有限公司 | 2014.05 | 2400 | 具备一定再利用潜力
204 | VOC收集槽4# | B1343 | VOC及安全泄爆系统 | 容器（储存） | Ø1500*2200mm | S31603 | 华兴 | 2014.05 | 1800 | 具备一定再利用潜力
205 | VOC收集槽5# | B1344 | VOC及安全泄爆系统 | 容器（储存） | Ø1500*2200mm | S31603 | 华兴 | 2014.05 | 1800 | 具备一定再利用潜力
206 | 泄爆收集槽1# | B1345 | VOC及安全泄爆系统 | 容器（储存） | Ø2800*4252 *3327mm | 搪玻璃 | 江苏溧阳市云龙设备制造有限公司 | 2014.05 | 9400 | 具备一定再利用潜力
207 | 泄爆收集槽2# | B1346 | VOC及安全泄爆系统 | 容器（储存） | Ø2400*44800mm | Q345R | 南京华兴压力容器制造有限公司 | 2014.05 | 5225 | 具备一定再利用潜力
208 | VOC1 /3风机 | RF1399 | VOC及安全泄爆系统 | 风机（罗茨） | ARC-80KHAP | S31603/PTFE | 长沙鼓风机 | 2016.05 | 500 | 具备一定再利用潜力
209 | VOC2 /4/5风机 | RF1397 | VOC及安全泄爆系统 | 风机（罗茨） | ARD-125KHAS | S31603 | 长沙鼓风机 | 2014.5 | 1000 | 具备一定再利用潜力
210 | 软水中间罐 | B1350 | VOC及安全泄爆系统 | 容器（储存） | Ø2.8m*4.0m | S31603 | 华兴 | 2014.5 | 5980 | 具备一定再利用潜力
211 | 软水输送泵 | B1350-P40 | VOC及安全泄爆系统 | 离心泵（轴封） | MFR.80.50.200 | S31603 | 磨锐 | 2014.5 | 400 | 具备一定再利用潜力
212 | 软水输送泵 | B1350-P41 | VOC及安全泄爆系统 | 离心泵（轴封） | MFR.80.50.200 | S31603 | 海狮 | 2016.1 | 400 | 具备一定再利用潜力
213 | 层流罩 | X1360 | VOC及安全泄爆系统 |  |  | S31603 |  |  | — | 具备一定再利用潜力
214 | 净化箱 | X1361 | VOC及安全泄爆系统 |  |  | S31603 |  |  | — | 具备一定再利用潜力
215 | 废液转料泵 | B1360-P10 | VOC及安全泄爆系统 | 容积泵（气动隔膜） | SP-10 | PTFE | 尊立 |  | 100 | 具备一定再利用潜力
216 | P加料泵 | B1121-P10 | VOC及安全泄爆系统 | 容积泵（气动隔膜） | SP-10 | S31603 | 尊立 |  | 50 | 具备一定再利用潜力
217 | 主工艺楼地坑清空泵 | B1390-P10 | VOC及安全泄爆系统 | 容积泵（气动隔膜） | SP-10 | PTFE | 尊立 |  | — | 具备一定再利用潜力
218 | 应急收集槽 | B1390 | VOC及安全泄爆系统 | 容器（储存） | 3.8m*2.5m*3.2m | S31603 | 华兴 |  | — | 具备一定再利用潜力
219 | K加料泵 | B1131-P10 | VOC及安全泄爆系统 | 容积泵（气动隔膜） | SP-10 | PTFE | 尊立 |  | 50 | 具备一定再利用潜力
220 | 桶加热器 | H1130 | VOC及安全泄爆系统 | 加热器 | 1850*1644mm | Q345R | 无锡长荣 |  | — | 具备一定再利用潜力
221 | 局部通风风机 | EF1395 | VOC及安全泄爆系统 | 风机（离心） | Q=20000m3/h | S31603 | 风力嘉 |  | — | 具备一定再利用潜力
222 | 蒸汽冷凝水回收系统 | S1370 | VOC及安全泄爆系统 | 冷凝水回收系统 | 135p101102 2020*2010*1750 | Q345R | 斯派沙克 |  | — | 具备一定再利用潜力
223 | 蒸汽减温减压系统 | S1371 | VOC及安全泄爆系统 | 减温减压系统 |  | Q345R | 斯派沙克 |  | — | 具备一定再利用潜力
224 | Na2SO3缓冲罐 | B1319 | 亚硫酸钠回收装置 | 容器（储存） | Φ3200×4300mm | 玻璃钢 | 中度连众 | 2020.9 | — | 具备一定再利用潜力
225 | Na2SO3地坑清空泵 | B1319-P10 | 亚硫酸钠回收装置 | 容积泵（气动隔膜） | SP-10 | PTFE |  |  | 26 | 具备一定再利用潜力
226 | 亚硫酸钠加热室 | B1320-W30 | 亚硫酸钠回收装置 | 换热器（管壳） | Φ650×5115mm | 2205/Q345R | 工大 | 2014.5 | 2000 | 具备一定再利用潜力
227 | 亚硫酸钠分离室 | B1320 | 亚硫酸钠回收装置 | 容器（储存） | φ1600×5936mm | 2205 | 工大 | 2014.5 | 2000 | 具备一定再利用潜力
228 | 亚硫酸钠乏汽预热器 | B1320-W31 | 亚硫酸钠回收装置 | 换热器（管壳） | Φ325×3707mm | 2205 /S31603 | 工大 | 2014.5 | 500 | 具备一定再利用潜力
229 | 间接冷凝器 | B1320-W32 | 亚硫酸钠回收装置 | 换热器（管壳） | Φ700×4107mm | S31603 /Q345R | 工大 | 2014.5 | 2000 | 具备一定再利用潜力
230 | 亚硫酸钠地坑清空泵 | B1320-P10 | 亚硫酸钠回收装置 | 容积泵（气动隔膜） | SP-10 | PTFE |  |  | — | 具备一定再利用潜力
231 | 稠厚器 | R1322 | 亚硫酸钠回收装置 | 容器（反应） | Φ1600×4135mm | 2205 | 工大 | 2014.5 | 2000 | 具备一定再利用潜力
232 | 冷凝水罐 | B1321 | 亚硫酸钠回收装置 | 容器（储存） | Φ1400×2184mm | 316L |  |  | — | 具备一定再利用潜力
233 | 母液罐 | B1324 | 亚硫酸钠回收装置 | 容器（储存） | Φ1400×2184mm | 2205 |  |  | — | 具备一定再利用潜力
234 | 进料泵 1# | B1319-P40 | 亚硫酸钠回收装置 | 离心泵（轴封） | MFR 50.32.160. | 2205 | 磨锐 | 2014.5 | — | 具备一定再利用潜力
235 | 强制轴流循环泵 | B1320-P40 | 亚硫酸钠回收装置 | 离心泵（轴封） | ZWXIIKMD-400-B5-740 | 2205 |  |  | — | 具备一定再利用潜力
236 | 出料泵 1# | B1320-P41 | 亚硫酸钠回收装置 | 离心泵（轴封） | EMTECH.32-160K | 2205 | 磨锐 | 2014.5 | — | 具备一定再利用潜力
237 | 出料泵 2# | B1320-P42 | 亚硫酸钠回收装置 | 离心泵（轴封） | EMTECH.32-160K | 2205 | 磨锐 | 2014.5 | — | 具备一定再利用潜力
238 | 母液泵 1# | B1324-P40 | 亚硫酸钠回收装置 | 离心泵（轴封） | MFR32.25.190 | 2205 | 磨锐 | 2014.5 | — | 具备一定再利用潜力
239 | 冷凝水泵 1# | B1321-P40 | 亚硫酸钠回收装置 | 离心泵（轴封） | MFR32.25.190 | S31603 | 磨锐 | 2014.5 | — | 具备一定再利用潜力
240 | 真空泵 | B1320-P43 | 亚硫酸钠回收装置 | 液环真空泵 | 2BV2-F071 | S31603 | 尼可尼 |  | — | 具备一定再利用潜力
241 | 亚硫酸钠离心机 | F1323 | 亚硫酸钠回收装置 | 离心机 | 2460×1290×1030mm | 2205 | 潭湘离心机 |  | — | 具备一定再利用潜力
242 | 亚硫酸钠干燥机 | D1325 | 亚硫酸钠回收装置 | 干燥机 | Φ2800×4200mm | S31603 | 统一干燥 |  | — | 具备一定再利用潜力
243 | 亚硫酸钠包装设备 | S1326 | 亚硫酸钠回收装置 | 包装机械 |  | S31603 | 上海维泽尔 |  | — | 具备一定再利用潜力
244 | 真空吸包机 | S1326-X20 | 亚硫酸钠回收装置 | 包装机械 |  | 345R | 上海维泽尔 |  | 60 | 具备一定再利用潜力
245 | 缠绕机 | S1326-X30 | 亚硫酸钠回收装置 | 包装机械 |  | 345R | 上海维泽尔 |  | 1500 | 具备一定再利用潜力
246 | 亚硫酸钠包装机料仺 | S1327-H30 | 亚硫酸钠回收装置 | 包装机械 | Φ1600×2550mm | S31603 | 上海维泽尔 |  | — | 具备一定再利用潜力
247 | 尾气冷凝器 | F1327-W30 | 亚硫酸钠回收装置 | 换热器（管壳） | Φ500×3821mm | S31603 | 工大 | 2014.5 | 1300 | 具备一定再利用潜力
248 | 引风机 | F1327-V30 | 亚硫酸钠回收装置 | 风机（离心） |  | S31603 | 远博 |  | — | 具备一定再利用潜力
249 | 活性炭吸附罐 | F1327 | 亚硫酸钠回收装置 | 容器（分离） | 1800X1300X1000mm | 2205 | 远博 | 2014.5 | — | 具备一定再利用潜力
250 | 活性炭吸附罐 | F1328 | 亚硫酸钠回收装置 | 容器（分离） | Φ1500×3500mm | 2205 | 远博 | 2014.5 | — | 具备一定再利用潜力
251 | 活性炭吸附罐 | F1315A | 亚硫酸钠回收装置 | 容器（分离） | Φ1500×3500mm | S31603 | 希亚特 | 2020.9 | — | 具备一定再利用潜力
252 | 活性炭吸附罐 | F1315B | 亚硫酸钠回收装置 | 容器（分离） | Φ1500×3500mm | S31603 | 希亚特 | 2020.9 | — | 具备一定再利用潜力
253 | 袋式过滤器 | SC1315-F10 | 亚硫酸钠回收装置 | 过滤器 | Φ219×890mm | SS2205 | 远诺 | 2020.9 | — | 具备一定再利用潜力
254 | 袋式过滤器 | SC1315-F11 | 亚硫酸钠回收装置 | 过滤器 | Φ219×890mm | SS2205 | 远诺 | 2020.9 | — | 具备一定再利用潜力
255 | 袋式集尘器 | D1325-F30 | 亚硫酸钠回收装置 | 过滤器 | 1100×2156×3381mm | S31603 | 远博 | 2014.5 | — | 具备一定再利用潜力
256 | 冷凝液冷却器 | B1321-W30 | 亚硫酸钠回收装置 | 换热器（管壳） | Φ500×3821mm | 316L/Q345R | 工大 | 2014.5 | 1000 | 具备一定再利用潜力
257 | 定量加料器（带料仓） | S1329 | 亚硫酸钠回收装置 | 加料器 | Φ1600×1550mm | 2205 | 工大 | 2014.5 | — | 具备一定再利用潜力
258 | L储罐 | T4110 | 030主罐区 | 容器（储存） | Φ4.4m*5.2m | Q345R | 华兴 | 2014.5 | 总重:20000 | 具备一定再利用潜力
259 | L输送泵 | T4110-P40 | 030主罐区 | 离心泵（磁力） | GSA.3X1.5X6H CA-4 | S31603 | 米顿罗 |  | 400 | 具备一定再利用潜力
260 | L卸料缓冲罐 | B4111 | 030主罐区 | 容器（储存） | Φ0.6m*0.65m | S31603 | 华兴 | 2014.5 | 340 | 具备一定再利用潜力
261 | L卸料泵 | T4110-P41 | 030主罐区 | 离心泵（磁力） | GSA 2X1.5X5H.CA-4 | S31603 | HMD |  | 250 | 具备一定再利用潜力
262 | 回收L储罐 | T4130 | 030主罐区 | 容器（储存） | Φ4.4m*7.8m | Q345R爆炸复合316L | 华兴 | 2014.5 | 总重:21000 其中 316L:17000 | 具备一定再利用潜力
263 | 回收L输送泵 | T4130-P40 | 030主罐区 | 离心泵（磁力） | GSA.3X1.5X6H CA-4 | S31603 | 米顿罗 |  | 0.400 | 具备一定再利用潜力
264 | B储罐 | T4170 | 030主罐区 | 容器（储存） | Φ4.4m*7.8m V=83m3 | Q345R爆炸复合316L |  |  | 总重:20000 其中 316L:17000 | 具备一定再利用潜力
265 | B输送泵 | T4170-P40 | 030主罐区 | 离心泵（磁力） | GSA3×1.5×6H CA-4 | S31603 | HMD |  | 0.400 | 具备一定再利用潜力
266 | B卸料缓冲罐 | B4171 | 030主罐区 | 容器（储存） | Φ0.6m*0.65m | S31603 |  |  |  | 具备一定再利用潜力
267 | B卸料泵 | T4170-P41 | 030主罐区 | 离心泵（磁力） | GTA2×1.5×5 CA1 | S31603 |  |  | 250 | 具备一定再利用潜力
268 | 甲醇储罐 | T4150 | 030主罐区 | 容器（储存） | Φ3.6m*74m | Q345R | 华兴 | 2014.5 | 16000 | 具备一定再利用潜力
269 | 甲醇输送泵 | T4150-P40 | 030主罐区 | 离心泵（磁力） | GSA3×1.5×6H CA-3 | S31603 | HMD |  | 400 | 具备一定再利用潜力
270 | 甲醇卸料缓冲罐 | B4151 | 030主罐区 | 容器（储存） | Φ0.6m*0.65m | S31603 | 华兴 | 2014.5 | 340 | 具备一定再利用潜力
271 | 甲醇卸料泵 | T4150-P41 | 030主罐区 | 离心泵（磁力） | GSA.2X1.5X5H.CA-1 | S31603 | HMD |  | 250 | 具备一定再利用潜力
272 | D/B储罐 | T4170 | 030主罐区 | 容器（储存） | Φ4.4m*7.8m | Q345R爆炸复合316L | 华兴 | 2014.5 | 总重:19000 其中 316L:17000 | 具备一定再利用潜力
273 | D/B输送泵 | T4170-P40 | 030主罐区 | 离心泵（磁力） | GSA.3X1.5X6H CA-4 | S31603 | HMD |  | 0.400 | 具备一定再利用潜力
274 | D/B卸料缓冲罐 | B4171 | 030主罐区 | 容器（储存） | Φ0.6m*0.65m | S31603 | 华兴 | 2014.5 | 340 | 具备一定再利用潜力
275 | D/B卸料泵 | T4170-P41 | 030主罐区 | 离心泵（磁力） | GSA.2X1.5X5H.CA-1 | S31603 | HMD |  | 250 | 具备一定再利用潜力
276 | C储罐 | T4190 | 030主罐区 | 容器（储存） | Φ4.4m*7.8m | Q345R爆炸复合316L | 华兴 | 2014.5 | 总重:22000 其中 316L:22000 | 具备一定再利用潜力
277 | C输送泵 | T4190-P40 | 030主罐区 | 离心泵（磁力） | GSA.3X1.5X6H CA-4 | S31603 | HMD |  | 0.350 | 具备一定再利用潜力
278 | C卸料缓冲罐 | B4191 | 030主罐区 | 容器（储存） | Φ0.6m*0.65m | S31603 | 华兴 |  |  | 具备一定再利用潜力
279 | 热水罐 | B4192 | 030主罐区 | 容器（储存） |  | Q345R | 华兴 | 2014.5 | 312 | 具备一定再利用潜力
280 | 热水循环泵 | B4192-P40 | 030主罐区 | 离心泵（轴封） | KQWH50-160 | Q345R | 上海凯旋泵业（集团）有限公司 | 2014.5 | 59 | 具备一定再利用潜力
281 | C卸料泵 | T4190-P41 | 030主罐区 | 离心泵（磁力） | GSA.2X1.5X5H.CA-1 | S31603 | HMD |  | 250 | 具备一定再利用潜力
282 | Z/S母液储罐 | T4210 | 030主罐区 | 容器（储存） | Φ4.4m*5.2m | Q345R爆炸复合316L | 华兴 | 2014.5 | 总重: 24800 其中 316L:24000 | 具备一定再利用潜力
283 | Z/S 母液输送泵 | T4210-P40 | 030主罐区 | 离心泵（磁力） | GSA.3X1.5X6H CA-4 | S31603 | HMD |  | 400 | 具备一定再利用潜力
284 | 雨水泵 | T4210-P20 | 030主罐区 | 喷射真空泵 | Q=20m3/h H=3m | S31603 |  |  |  | 具备一定再利用潜力
285 | 有机废液储罐 | T4220 | 030主罐区 | 容器（储存） | Φ3.8m*7.15m | 搪玻璃 | 云龙 | 2014.5 | 28000 | 具备一定再利用潜力
286 | 有机废液输送泵 | T4210-P10 | 030主罐区 | 容积泵（气动隔膜） | SP10 | CS/PTFE | 尊立 |  | 250 | 具备一定再利用潜力
287 | 雨水泵 | T4130-P20 | 030主罐区 | 喷射真空泵 | Q=20m3/h H=3m | S31603 |  |  |  | 具备一定再利用潜力
288 | 无机废液储罐 | T4230 | 030主罐区 | 容器（储存） | Φ3.8m*7.15m | 搪玻璃 | 云龙 | 2014.5 | 28000 | 具备一定再利用潜力
289 | 无机废液输送泵 | T4230-P40 | 030主罐区 | 离心泵（轴封） | CPOR 50-32-160 .CSTA | Q345R/PTFE | FRIATEC.AG |  | 350 | 具备一定再利用潜力
290 | 无机废液输送泵 | T4230-P41 | 030主罐区 | 容积泵（气动隔膜） | KT-20 | PVDF | 尊立 | 2018.1 | 250 | 具备一定再利用潜力
291 | 废水缓冲罐 | B4231 | 030主罐区 | 容器（储存） | Φ0.5*1.1m | S31603 | 华兴 | 2019.1 |  | 具备一定再利用潜力
292 | E储罐 | T4270 | 030主罐区 | 容器（储存） | Φ3*5.5m | 搪玻璃 | 德地氏 | 2014.5 | 9140 | 具备一定再利用潜力
293 | E卸料泵 | T4270-P40 | 030主罐区 | 离心泵（磁力） | SPGSA 3*1.5*6H CA4 | Hastelloy B | HMD |  | 400 | 具备一定再利用潜力
294 | E输送泵 | T4270-P41 | 030主罐区 | 容积泵（电动隔膜） | LDB1-M910S | Hastelloy B | HMD |  | 50 | 具备一定再利用潜力
295 | Q储罐 | T4290 | 030主罐区 | 容器（储存） | Φ3m*5.05m | 搪玻璃 | 德地氏 | 2014.5 | 9140 | 具备一定再利用潜力
296 | Q 卸料泵 | T4290-P40 | 030主罐区 |  | GSA1.5×1×5 CA-3 Q=15m3/h H=20m 4kw | S31603 | HMD |  | 400 | 具备一定再利用潜力
297 | Q输送泵 | T4290-P41 | 030主罐区 | 容积泵（电动隔膜） | LDB1-M910S | S31603 | HMD |  | 50 | 具备一定再利用潜力
298 | 废液输送泵 | T4270-P10 | 030主罐区 | 容积泵（气动隔膜） | SP10 | 导电PTFE | 尊立 |  | 250 | 具备一定再利用潜力
299 | 废液输送泵 | T4290-P10 | 030主罐区 | 容积泵（气动隔膜） | SP10 | Q345R/PTFE | 尊立 |  | 250 | 具备一定再利用潜力
300 | Q卸料缓冲罐 | B4291 | 030主罐区 | 容器（储存） | Φ0.6m*0.65m | S31603 | 华兴 | 2014.5 | 340 | 具备一定再利用潜力
301 | Q罐紧急清空泵 | T4290-P11 | 030主罐区 | 容积泵（气动隔膜） | SP10 | Q345R/PTFE | 尊立 |  | 250 | 具备一定再利用潜力
302 | 碱液罐 | T4240 | 040辅助罐区 | 容器（储存） | Φ3.6m×4.0m | Q345R | 华兴 | 2014.5 | 13200 | 具备一定再利用潜力
303 | 碱液输送泵 | T4240-P40 | 040辅助罐区 | 离心泵（磁力） | GSA.1.5X1X5 CA-3 | S31603 | HMD |  | 400 | 具备一定再利用潜力
304 | 碱液卸料臂 | T4240-L1 | 040辅助罐区 | 卸料臂 | DN80 | S31603 |  |  |  | 具备一定再利用潜力
305 | 碱液卸料缓冲罐 | B4241 | 040辅助罐区 | 容器（储存） | Φ0.6m*0.65m | S31603 | 华兴 |  | 总重:400 其中 316L:380 | 具备一定再利用潜力
306 | 碱液卸料泵 | T4240-P41 | 040辅助罐区 | 离心泵（磁力） | GSA.1.5X1X5H CA-3 | S31603 | HMD |  | 350 | 具备一定再利用潜力
307 | HCl 储罐 | T4260 | 040辅助罐区 | 容器（储存） | Φ4m*5.1m | 玻璃钢 | 中复连众 | 2020.9 | 5.88 | 具备一定再利用潜力
308 | HCl 输送泵 | T4260-P40 | 040辅助罐区 | 离心泵（磁力） | 50-40-130FL | Q345R/PTFE | 南京久涌 | 2014.5 | 140 | 具备一定再利用潜力
309 | HCl 输送泵 | T4260-P41 | 040辅助罐区 | 容积泵（气动隔膜） | KT-10 | PTFE for wetted area | 尊立 | 2018.1 | 100 | 具备一定再利用潜力
| HCl卸料臂 | T4260-L1 | 040辅助罐区 | 卸料臂 |  |  |  | 2014.5 | 300 | 具备一定再利用潜力
310 | 盐酸储罐尾气洗涤塔 | SC1338 | 040辅助罐区 | 塔器（分离） | Φ0.9*4.98m | Q345R/PTFE | 南京氟源 | 2016.1 |  | 具备一定再利用潜力
311 | SC1338洗涤塔循环泵1# | SC1338-P40 | 040辅助罐区 | 离心泵（磁力） | IMD65-50-125 | Q345R/PTFE | 安徽卧龙 | 2020.9 | 135 | 具备一定再利用潜力
312 | SC1338洗涤塔循环泵2# | SC1338-P41 | 040辅助罐区 | 离心泵（磁力） | IMD65-50-125 | Q345R/PTFE | 安徽卧龙 | 2020.9 | 135 | 具备一定再利用潜力
| 盐酸储罐风机 | EF1398 | 040辅助罐区 | 离心风机 | BHF-1210 | 玻璃钢/Q235 | 苏州顶裕节能设备有限公司 | 2022.1 | 200 | 具备一定再利用潜力
313 | 螺杆式空气压缩机 | CA701 | 压缩空气系统 | 空压机 | M90-8 Q=15.6Nm3/min 90kw | Q345R | 约翰克兰 |  | 2800 | 具备一定再利用潜力
314 | 螺杆式空气压缩机 | CA702 | 压缩空气系统 | 空压机 | M90-8 Q=15.6Nm3/min 90kw | Q345R | 约翰克兰 |  | 2800 | 具备一定再利用潜力
315 | 微热再生吸附式干燥机 | D701 | 压缩空气系统 | 吸干机 | HAD-30MXF Q=33Nm3/min 8.2KW | Q345R | 广州汉粤 |  | 1300 | 具备一定再利用潜力
316 | 前置过滤器 | F701 | 压缩空气系统 | 过滤器 | HFT-035 Q=35Nm3/min | Q345R |  |  |  | 具备一定再利用潜力
317 | 精密过滤器 | F702 | 压缩空气系统 | 过滤器 | HFT-035 Q=35Nm3/min | Q345R |  |  |  | 具备一定再利用潜力
318 | 前置过滤器 | F703 | 压缩空气系统 | 过滤器 | HFT-035 Q=35Nm3/min | Q345R |  |  |  | 具备一定再利用潜力
319 | 压缩空气储气罐 | V701 | 压缩空气系统 | 容器（储存） | Φ2000X3756 | Q345R | 上海申江 |  |  | 具备一定再利用潜力
320 | 压缩空气缓冲罐 | V702 | 压缩空气系统 | 容器（储存） | Φ1200X2922 | Q345R | 上海申江 |  |  | 具备一定再利用潜力
321 | 冷却塔(一期) | T09001A | 冷却水系统 | 凉水塔 | KFT-900-C2 Q=600m3/h | 玻璃钢 | 金日 | 2014.1 |  | 具备一定再利用潜力
322 | 冷却塔(一期) | T09001B | 冷却水系统 | 凉水塔 | KFT-900-C2 Q=600m3/h | 玻璃钢 | 金日 | 2014.1 |  | 具备一定再利用潜力
323 | 冷却塔(一期) | T09001C | 冷却水系统 | 凉水塔 | XL-600-1.2 Q=600m3/h | 玻璃钢 | 海门星冷 | 2019.1 |  | 具备一定再利用潜力
324 | 冷却塔(一期) | T09001D | 冷却水系统 | 凉水塔 | XL-600-1.2 Q=600m3/h | 玻璃钢 | 海门星冷 | 2019.1 |  | 具备一定再利用潜力
325 | 冷却塔风机(一期) | M09001A | 冷却水系统 | 风机（轴流） | 23KW r=280r/min | 玻璃钢 | 金日 | 2014.1 |  | 具备一定再利用潜力
326 | 冷却塔风机(一期) | M09001B | 冷却水系统 | 风机（轴流） | 23KW r=280r/min | 玻璃钢 | 金日 | 2014.1 |  | 具备一定再利用潜力
327 | 冷却塔风机(一期) | M09001C | 冷却水系统 | 风机（轴流） | 23KW r=280r/min | 玻璃钢 | 海门星冷 | 2019.1 |  | 具备一定再利用潜力
328 | 冷却塔风机(一期) | M09001D | 冷却水系统 | 风机（轴流） | 23KW r=280r/min | 玻璃钢 | 海门星冷 | 2019.1 |  | 具备一定再利用潜力
329 | 循环水泵（一期） | P09001A | 冷却水系统 | 离心泵（轴封） | KCZ200/400-100/4 | Q345R | 上海凯泉 |  |  | 具备一定再利用潜力
330 | 循环水泵（一期） | P09001B | 冷却水系统 | 离心泵（轴封） | KCZ200/400-100/4 | Q345R | 上海凯泉 |  |  | 具备一定再利用潜力
331 | 循环水泵（一期） | P09001C | 冷却水系统 | 离心泵（轴封） | KCZ200/400-100/4 | Q345R | 上海凯泉 |  |  | 具备一定再利用潜力
332 | 沙滤 | S09001 | 冷却水系统 | 容器（分离） |  | Q345R | 无锡环宇 | 2017.3 |  | 具备一定再利用潜力
333 | 冷水机组 | CH101 | 冷冻水系统 | 冷冻机 | LSBLG970D | Q345R | 约克 |  |  | 具备一定再利用潜力
334 | 冷水泵 | P101 | 冷冻水系统 | 离心泵（轴封） | KQWH150/315A-22/4 | S304 | 上海凯泉 |  |  | 具备一定再利用潜力
335 | 冷水泵 | P102 | 冷冻水系统 | 离心泵（轴封） | KQWH150/315A-22/4 | S304 | 上海凯泉 |  |  | 具备一定再利用潜力
336 | 冷水泵 | P103 | 冷冻水系统 | 离心泵（轴封） | KQWH200-400(I) | S304 | 上海凯泉 |  |  | 具备一定再利用潜力
337 | 冷水泵 | P104 | 冷冻水系统 | 离心泵（轴封） | KQWH200-400(I) | S304 | 上海凯泉 |  |  | 具备一定再利用潜力
338 | 冷水箱 | V101 | 冷冻水系统 | 容器（储存） | 6000X5000X3500mm | S31603 |  |  |  | 具备一定再利用潜力
339 | 冷水机组 | CH102 | 冷冻水系统 | 冷冻机 | LSBLG625DZ II | Q345R | 约克 |  |  | 具备一定再利用潜力
340 | 冷水泵 | P105 | 冷冻水系统 | 离心泵（轴封） | KQWH125/125-15/2 | S304 | 上海凯泉 |  |  | 具备一定再利用潜力
341 | 冷水泵 | P106 | 冷冻水系统 | 离心泵（轴封） | KQWH125/125-15/2 | S304 | 上海凯泉 |  |  | 具备一定再利用潜力
342 | 冷水泵 | P107 | 冷冻水系统 | 离心泵（轴封） | KQWH125-200 | S304 | 上海凯泉 |  |  | 具备一定再利用潜力
343 | 冷水泵 | P108 | 冷冻水系统 | 离心泵（轴封） | KQWH125-200 | S304 | 上海凯泉 |  |  | 具备一定再利用潜力
344 | 冷水箱 | V102 | 冷冻水系统 | 容器（储存） | 3500X5000X3000mm | S31603 |  |  |  | 具备一定再利用潜力
345 | 轴流风机 | EF101 | 冷冻水系统 | 风机（轴流） | SEF-500D-0.46 | Q345R |  |  |  | 具备一定再利用潜力
346 | 轴流风机 | EF102 | 冷冻水系统 | 风机（轴流） | SEF-500D-0.46 | Q345R |  |  |  | 具备一定再利用潜力
347 | 轴流风机 | EF103 | 冷冻水系统 | 风机（轴流） | SEF-500D-0.46 | Q345R |  |  |  | 具备一定再利用潜力
348 | 反冲洗多级离心泵 | P08005 | 废水系统 | 离心泵（轴封） | CDLF42-20-2 | S31603 | 南方泵业股份有限公司 |  |  | 具备一定再利用潜力
349 | 反冲洗循环泵 | P08004A | 废水系统 | 离心泵（轴封） |  | S304 | 靖江久力 |  |  | 具备一定再利用潜力
350 | 反冲洗循环泵 | P08004B | 废水系统 | 离心泵（轴封） |  | S304 | 靖江久力 |  |  | 具备一定再利用潜力
351 | 反冲洗循环泵 | P08008A | 废水系统 | 离心泵（轴封） | SP20 | PTFE | All-FI0 |  |  | 具备一定再利用潜力
352 | 多级离心泵 | SSX90-P40 | 蒸汽系统 | 离心泵（轴封） | VF002-16 | S31603 | 格兰富 |  |  | 具备一定再利用潜力
353 | 多级离心泵 | SSX90-P41 | 蒸汽系统 | 离心泵（轴封） | VF002-16 | S31603 | KSB |  |  | 具备一定再利用潜力
354 | 热水罐 | B1149 | EMA纯化系统 | 容器（储存） | Φ1200*3025mm | 304 | 江苏远博 | 2019.6 | — | 具备一定再利用潜力
355 | 热水输送泵 | B1149-P40 | EMA纯化系统 | 离心泵（轴封） | AIX80/40 | S31603 | 安徽莱恩电泵有限公司 | 2019.6 | — | 具备一定再利用潜力
356 | 乙腈储罐 | T4140 | EMA纯化系统 | 容器（储存） | Φ4.4m*4.0m | S31603+Q345R | 华兴 | 2019.6 | 19360 | 具备一定再利用潜力
357 | 乙腈卸料缓冲罐 | B4141 | EMA纯化系统 | 容器（储存） | Φ0.6m*0.65m | S31603 | 华兴 | 2020.6 | 60 | 具备一定再利用潜力
358 | 乙腈输送泵 | T4140-P40 | EMA纯化系统 | 离心泵（磁力） | GSA 3X1.5X6H CA-4 | S31603 | 米顿罗 | 2019.6 | — | 具备一定再利用潜力
359 | 乙腈卸料泵 | T4140-P41 | EMA纯化系统 | 离心泵（磁力） | GTA 2*1.5*5 CA-1 | S31603 | 米顿罗 | 2019.6 | — | 具备一定再利用潜力
360 | 料仓 | B1250 | EMA纯化系统 | 容器（储存） | 4000L锥体 | S31603 | 奥星制药工艺系统（石家庄）有限公司 |  | 1310KG | 具备一定再利用潜力
361 | B1250搅拌器 | B1250-A25 | EMA纯化系统 | 反应搅拌器 | FAF97AM132S/M | Q345R | SEW-传动设备（天津）有限公司 | 2019.6 | — | 具备一定再利用潜力
362 | 螺旋输送器减速机 | B1250-S25 | EMA纯化系统 | 减速机 | NMRVF1-63-BV1.5-4P-10-M1-I | Q345R | 浙江通力重型齿轮股份有限公司 |  | — | 具备一定再利用潜力
363 | 大袋投料 | S1251 | EMA纯化系统 | 投料机 | PTS300 | S31603 | DEC |  | — | 具备一定再利用潜力
364 | 大袋投料真空泵 | S1251-P50 | EMA纯化系统 | 滑片真空泵 | RA0305D5EB | S31603 | 普旭 |  | 250 | 具备一定再利用潜力
365 | 大袋包装 | S1240 | EMA纯化系统 | 包装机械 | PTS300 | S31603 | DEC |  | — | 具备一定再利用潜力
366 | 固体包装真空泵 | S1240-P51 | EMA纯化系统 | 滑片真空泵 | RA0305D5EB | S31603 | 普旭 | 2019.6 | 250 | 具备一定再利用潜力
Note on C52: 孙嘉颖: 原位号R1130-B10
Note on G235: 微软用户: 请确认是用304L还是用316L???更换材质以后设备要从新核算
Note on G250: 微软用户: 请确认设备的材质，是用304L吗？

## 测量仪表 (2)
序号 | 设备名称 | 仪表品牌 | 仪表量程设置 | DCS量程设置 | 变送器型号 | 设备处置策略 （工厂团队初步建议，需要专业公司确认）
1 | 称重变送器 | BIZERBA | 750KG | 750KG | ST EX-ZONE 2/22 | 具备一定再利用潜力
2 | 称重变送器 | BIZERBA | 750KG | 750KG | ST EX-ZONE 2/22 | 具备一定再利用潜力
3 | 称重变送器 | BIZERBA | 750KG | 750KG | ST EX-ZONE 2/22 | 具备一定再利用潜力
4 | 称重变送器 | 梅特勒-托利多 | 1500KG(e=0.5kg max=1500kg) | 1500KG | XK3141(IND331) | 具备一定再利用潜力
5 | 称重变送器 | 梅特勒-托利多 | 75KG(e=0.05kg max=100kg) | N/A | IND560 | 具备一定再利用潜力
6 | 称重变送器 | 梅特勒-托利多 | 60KG(e=0.02kg max=60kg） | N/A | TCS-60 | 具备一定再利用潜力
7 | 称重变送器 | 梅特勒-托利多 | 0～30kg | 0～30kg | Exd331-0000B-000-000 | 具备一定再利用潜力
8 | 隔膜差压液位变送器 | 横河 | -23.8689~-8.2134KPA |  | EJA118W-FMTA1EA-AAZ-92DB/FF15/E1 | 具备一定再利用潜力
9 | 隔膜差压液位变送器 | 横河 | -37.132~-12.4065KPA |  | EJA118W-FMTA1EA-AAZ-92DB/FF15/E1 | 具备一定再利用潜力
10 | 隔膜差压变送器 | 横河 | 0~3.00bar | 0~3.00bar | EJA118E-FHSCG-92DB-WA12C2TW00 | 具备一定再利用潜力
11 | 隔膜差压液位变送器 | 横河 | -37.23~-12.9309KPA |  | EJA118W-FMTA1EA-AAZ-92DB/FF15/E1 | 具备一定再利用潜力
12 | 隔膜差压液位变送器 | 横河 | -26.036~-12.374KPA |  | EJA118W-FMSA1EA-AA05-92DB/FF15/E1 | 具备一定再利用潜力
13 | 隔膜压力液位变送器 | 横河 | 0~33.987 |  | EJA210A-FMSA1E4B-92DN/FF15/E1 | 具备一定再利用潜力
14 | 隔膜差压液位变送器 | 横河 | -48.927~-17.731KPA |  | EJA118E-FMSCG-92CDB-WA13B2TW00 HP&LP=7m capillary | 具备一定再利用潜力
15 | 隔膜差压液位变送器 | 横河 | -22.724~-9.16766KPA |  | EJA118W-FMTA1EA-AA05-92DB/FF15/E1 | 具备一定再利用潜力
16 | 隔膜差压液位变送器 | 横河 | -22.5652~-8.34152KPA | -100～3000mbar | EJA118W-FMTA1EA-AA05-92DB/FF15/E1 | 具备一定再利用潜力
17 | 隔膜差压液位变送器 | 横河 | -23.1788~-8.85512KPA | -100～3000mbar | EJA118W-FMTA1EA-AA05-92DB/FF15/E1 | 具备一定再利用潜力
18 | 隔膜差压液位变送器 | 横河 | -24.234~-8.975KPA |  | EJA118W-FMSA1EA-AA05-92DB/FF15/E1 | 具备一定再利用潜力
19 | 隔膜差压液位变送器 | 横河 | -24.423~-9.1615KPA |  | EJA118W-FMSA1EA-AA05-92DB/FF15/E1 | 具备一定再利用潜力
20 | 隔膜差压液位变送器 | 横河 | -33.377~-5.968KPA |  | EJA118W-EMTA1EA-AAZ-92DB/NF11/E1/SL | 具备一定再利用潜力
21 | 隔膜差压液位变送器 | 横河 | -63.514~-23.677KPA |  | EJA118W-FMSA1EA-AA09-92DB/FF15/E1 | 具备一定再利用潜力
22 | 隔膜差压液位变送器 | 横河 | -39.952~-13.5214KPA |  | EJA118W-EMSA1EA-AA07-92DB/NF11/E1/SL | 具备一定再利用潜力
23 | 隔膜差压液位变送器 | 横河 | -23.5452~-8.5512KPA |  | EJA118W-FMSA1EA/AA05-92DB/FF15/E1 | 具备一定再利用潜力
24 | 隔膜差压液位变送器 | 横河 | -16.992~-4.1016KPA |  | EJA118W-FMTA1EA-AAZ-92DB/FF15/E1 | 具备一定再利用潜力
25 | 隔膜压力变送器 | 横河 | -1000~3000mbar | -1000~3000mbar | EJA438W-FATA1EA-AAZ-92DB/FF15/E1 | 具备一定再利用潜力
26 | 隔膜压力变送器 | 横河 | 0~3000mbar | 0~3000mbar | EJA438W-FATA1EA-AA05-92DB/FF15/E1 | 具备一定再利用潜力
27 | 隔膜压力变送器 | 横河 | -1000~3000mbar | -1000~3000mbar | EJA438W-FATA1EA-AAZ-92DB/FF15/E1 | 具备一定再利用潜力
28 | 隔膜压力变送器 | 横河 | -1000~3000mbar | -1000~3000mbar | EJA438W-FATA1EA-AAZ-92DB/FF15/E1 | 具备一定再利用潜力
29 | 隔膜压力变送器 | 横河 | -1000~3000mbar | -1000~3000mbar | EJA438W-FATA1EA-AAZ-92DB/FF15/E1 | 具备一定再利用潜力
30 | 隔膜压力变送器 | 横河 | -1200~3000mbar | -1200~3000mbar | EJA438W-FATA1EA-AA05-92DB/FF15/E1 | 具备一定再利用潜力
31 | 隔膜压力变送器 | 横河 | -1000~3000mbar | -1000~3000mbar | EJA438W-FATA1EA-AAZ-92DB/FF15/E1 | 具备一定再利用潜力
32 | 隔膜压力变送器 | 横河 | -1000~3000mbar | -1000~3000mbar | EJA438W-FATA1EA-AAZ-92DB/FF15/E1 | 具备一定再利用潜力
33 | 普通压力变送器 | 横河 | -1000~3000mbar | -1000~3000mbar | EJA430A-FASSB-92DB/FF15/E1 | 具备一定再利用潜力
34 | 绝对压力变送器 | 横河 | 0~1100mbar | 0~1100mbar | EJA310A-FMS5B-92DB/FF15/E1 | 具备一定再利用潜力
35 | 绝对压力变送器 | 横河 | 0~1100mbar | 0~1100mbar | EJA310A-FMS5B-92DB/FF15/E1 | 具备一定再利用潜力
36 | 普通压力变送器 | 横河 | 0~3000mbar | 0~3000mbar | EJA430A-FASSB-92DB/FF15/E1 | 具备一定再利用潜力
37 | 绝对压力变送器 | 横河 | 0~1100mbar | 0~1100mbar | EJA310A-FMS5B-92DB/FF15/E1 | 具备一定再利用潜力
38 | 绝对压力变送器 | 横河 | 0~1100mbar | 0~1100mbar | EJA310A-FMS5B-92DB/FF15/E1 | 具备一定再利用潜力
39 | 绝对压力变送器 | 横河 | 0~1100mbar | 0~1100mbar | EJA310A-FMS5B-92DB/FF15/E2 | 具备一定再利用潜力
40 | 普通压力变送器 | 横河 | -1000~3000mbar | -1000~3000mbar | EJA430A-FAS5B-92DB/FF15/E1 | 具备一定再利用潜力
41 | 普通压力变送器 | 横河 | -1000~3000mbar | -1000~3000mbar | EJA430A-FAS5B-92DB/FF15/E1 | 具备一定再利用潜力
42 | 普通压力变送器 | 横河 | -1000~3000mbar | -1000~3000mbar | EJA430A-FAS5B-92DB/FF15/E1 | 具备一定再利用潜力
43 | 普通压力变送器 | 横河 | -1000~3000mbar | -1000~3000mbar | EJA430A-FAS5B-92DB/FF15/E1 | 具备一定再利用潜力
44 | 普通压力变送器 | 横河 | 0~3000mbar | 0~3000mbar | EJA430A-FAS5B-92DB/FF15/E1 | 具备一定再利用潜力
45 | 普通压力变送器 | 横河 | -1000~3000mbar | -1000~3000mbar | EJA430A-FAS5B-92DB/FF15/E1 | 具备一定再利用潜力
46 | 普通压力变送器 | 横河 | -1000~3000mbar | -1000~3000mbar | EJA430A-FAS5B-92DB/FF15/E1 | 具备一定再利用潜力
47 | 普通压力变送器 | 横河 | -1000~3000mbar | -1000~3000mbar | EJA430A-FAS5B-92DB/FF15/E1 | 具备一定再利用潜力
48 | 普通压力变送器 | 横河 | -1000~3000mbar | -1000~3000mbar | EJA430A-FAS5B-92DB/FF15/E1 | 具备一定再利用潜力
49 | 普通压力变送器 | 横河 | -1000~3000mbar | -1000~3000mbar | EJA430A-FAS5B-92DB/FF15/E1 | 具备一定再利用潜力
50 | 隔膜压力变送器 | 横河 | -1000~3000mbar | -1000~3000mbar | EJA438W-FATA1EA-AA05-92DB/FF15/E1 | 具备一定再利用潜力
51 | 普通压力变送器 | 横河 | -1~30bar | 0~3bar | EJA430A-FAS5B-92DB/FF15/E1/A | 具备一定再利用潜力
52 | 普通压力变送器 | 横河 | -0.1~3MPa | 0~0.6MPa | EJA430A-FAS5B-92DB/FF15/E1/A | 具备一定再利用潜力
53 | 普通压力变送器 | 横河 | -0.1~3MPa | 0~1.6MPa | EJA430A-FAS5B-92DB/FF15/E1/A | 具备一定再利用潜力
54 | 隔膜压力变送器 | 横河 | -100~3000mbar | -100～3000mbar | EJA438W-EATA1EA-AA05-92DB/NF11/E1/SL | 具备一定再利用潜力
55 | 隔膜压力变送器 | 横河 | -100~3000mbar | -100～3000mbar | EJA438W-EATA1EA-AA05-92DB/NF11/E1/SL | 具备一定再利用潜力
56 | 隔膜压力变送器 | 横河 | -100~3000mbar | -100～3000mbar | EJA438W-EATA1EA-AA05-92DB/NF11/E1/SL | 具备一定再利用潜力
57 | 普通压力变送器 | 横河 | -100~3000mbar | -100～3000mbar | EJA430A-EASSB-92DB/NF11/E1/SL | 具备一定再利用潜力
58 | 普通压力变送器 | 横河 | -100~3000mbar | -100～3000mbar | EJA430A-EASSB-92DB/NF11/E1/SL | 具备一定再利用潜力
59 | 绝对压力变送器 | 横河 | 0~1100mbar | 0~1100mbar | EJA310A-FMS5B-92DB/FF15/E1 | 具备一定再利用潜力
60 | 普通压力变送器 | 横河 | -1000~3000mbar | -1000~3000mbar | EJA430A-FASSB-92DB/FF15/E1 | 具备一定再利用潜力
61 | 普通压力变送器 | 横河 | -1000~3000mbar | -1000~3000mbar | EJA430A-FASSB-92DB/FF15/E1 | 具备一定再利用潜力
62 | 绝对压力变送器 | 横河 | 0~3000mbar | 0~3000mbar | EJA310A-FMS5B-92DB/FF15/E1 | 具备一定再利用潜力
63 | 普通压力变送器 | 横河 | -1000~3000mbar | 0~1500mbar | EJA430A-FASSB-92DB/FF15/E1 | 具备一定再利用潜力
64 | 绝对压力变送器 | 横河 | 0~3000mbar | 0~1100mbar | EJA310A-FMS5B-92DB/FF15/E1 | 具备一定再利用潜力
65 | 普通压力变送器 | 横河 | -1~30bar | 0~3bar | EJA430A-FAS5B-92DB/FF15/E1 | 具备一定再利用潜力
66 | 普通压力变送器 | 横河 | -1~30bar | -10~100mba | EJA430A-FAS5B-92DB/FF15/E1 | 具备一定再利用潜力
67 | 隔膜压力液位变送器 | 横河 | 0~7.84kPa |  | EJA110A-FMS5B-92DB/FF15/N5/E1/A | 具备一定再利用潜力
68 | 普通压力变送器 | 横河 | 0~4000mbar | 0~4000mbar | EJA430A-FASSB-92DB/FF15/E1/A | 具备一定再利用潜力
69 | 普通压力变送器 | 横河 | 0~4000mbar | 0~4000mbar | E JA430A-FASSB-92DB/FF15/E1/A | 具备一定再利用潜力
70 | 普通压力变送器 | 横河 | 0~4000mbar | 0~4000mbar | EJA430A-FASSB-92DB/FF15/E1/A | 具备一定再利用潜力
71 | 普通压力变送器 | 横河 | 0~4000mbar | 0~4000mbar | EJA430A-FASSB-92DB/FF15/E1/A | 具备一定再利用潜力
72 | 普通压力变送器 | 横河 | 0~4000mbar | 0~4000mbar | EJA430A-FASSB-92DB/FF15/E1/A | 具备一定再利用潜力
73 | 普通压力变送器 | 横河 | 0~4000mbar | 0~4000mbar | EJA430A-FASSB-92DB/FF15/E1/A | 具备一定再利用潜力
74 | 隔膜压力变送器 | 横河 | 0~4000mbar | 0~4000mbar | EJA430A-FAS5B-92DB/FF15/N5/E1/A | 具备一定再利用潜力
75 | 隔膜压力变送器 | 横河 | 0~4000mbar | 0~4000mbar | EJA430A-FAS5B-92DB/FF15/N5/E1/A | 具备一定再利用潜力
76 | 隔膜压力变送器 | 横河 | 0~4000mbar | 0~4000mbar | EJA430A-FAS5B-92DB/FF15/N5/E1/A | 具备一定再利用潜力
77 | 隔膜压力变送器 | 横河 | 0~4000mbar | 0~4000mbar | EJA430A-FAS5B-92DB/FF15/N5/E1/A | 具备一定再利用潜力
78 | 普通压力变送器 | 横河 | 0~2000mbar | 0~2000mbar | EJA430A-FASSB-92DB/FF15/E1/A | 具备一定再利用潜力
79 | 普通压力变送器 | 横河 | 0~2000mbar | 0~2000mbar | EJA430A-FASSB-92DB/FF15/E1/A | 具备一定再利用潜力
80 | 隔膜差压液位变送器 | 横河 | -42.1583~5.4893KPA |  | EJA110A-FMS5B-92DB/FF15/N5/E1/A | 具备一定再利用潜力
81 | 普通压力变送器 | 横河 | -0.1~3MPa | 0～1MPa | EJA430A-FAS5B-92DB/FF15/E1/A | 具备一定再利用潜力
82 | 普通压力变送器 | 横河 | -0.1~3MPa | 0～0.4MPa | EJA430A-FAS5B-92DB/FF15/E1/A | 具备一定再利用潜力
83 | 普通压力变送器 | 横河 | 0~2000mbar | 0~2000mbar | EJA430A-FAH5B-92DB/FF15/E1 | 具备一定再利用潜力
84 | 普通压力变送器 | 横河 | -200~200mbar | -200~200mbar | EJA430A-FAS5B-92DB/FF15/E1 | 具备一定再利用潜力
85 | 普通压力变送器 | 横河 | 0~50mbar | 0~50mbar | EJA430A-FAS5B-92DB/FF15/E1 | 具备一定再利用潜力
86 | 普通压力变送器 | 横河 | 0~5bar | 0~5bar | EJA430A-FAS5B-92DB/FF15/E1 | 具备一定再利用潜力
87 | 绝对压力变送器 | 横河 | 0~3000mbar | 0~3000mbar | EJA310A-FMS5B-92DB/FF15/E1 | 具备一定再利用潜力
88 | 绝对压力变送器 | 横河 | 0~3000mbar | 0~3000mbar | EJA310A-FMS5B-92DB/FF15/E1 | 具备一定再利用潜力
89 | 绝对压力变送器 | 横河 | 0~3000mbar | 0~3000mbar | EJA310A-FMS5B-92DB/FF15/E1 | 具备一定再利用潜力
90 | 绝对压力变送器 | 横河 | 0~3000mbar | -1100~3000mbar | EJA310A-FMS5B-92DB/FF15/E1 | 具备一定再利用潜力
91 | 普通压力变送器 | 横河 | 0~3000mbar | 0~3000mbar | EJA430A-FAS5B-92DB/FF15/E1 | 具备一定再利用潜力
92 | 绝对压力变送器 | 横河 | 0~1200mbar | 0~1200mbar | EJA310A-FMS5B-92DB/FF15/E1 | 具备一定再利用潜力
93 | 绝对压力变送器 | 横河 | -1100~3000mbar | -1100~3000mbar | EJA310A-FMS5B-92DB/FF15/E1 | 具备一定再利用潜力
94 | 绝对压力变送器 | 横河 | 0~1200mbar | 0~1200mbar | EJA310A-FMS5B-92DB/FF15/E1 | 具备一定再利用潜力
95 | 绝对压力变送器 | 横河 | 0~1200mbar | 0~1200mbar | EJA310A-FMS5B-92DB/FF15/E1 | 具备一定再利用潜力
96 | 隔膜压力变送器 | 横河 | -500~500mbar | -500~500mbar | EJA110A-FMS5B-92DB/FF15/N5/E1 //990.27A-30AN1-SP1NN0-A1030B-HGP/C | 具备一定再利用潜力
97 | 普通压力变送器 | 横河 | 0~4000mbar | 0~4000mbar | EJA430A-FAS5B-92DB/FF15/E1 | 具备一定再利用潜力
98 | 普通压力变送器 | 横河 | 0~3000mbar | 0~3000mbar | EJA430A-FAS5B-92DB/FF15/E1 | 具备一定再利用潜力
99 | 普通压力变送器 | 横河 | 0~10bar | 0~10bar | EJA430A-EAS5B-92DB/NF11/E1/SL | 具备一定再利用潜力
100 | 普通压力变送器 | 横河 | 0~10bar | 0~10bar | EJA430A-EAS5B-92DB/NF11/E1/SL | 具备一定再利用潜力
101 | 普通压力变送器 | 横河 | -1~30bar | 0~7bar | EJA430A-FAS5B-92DB/FF15/E1/A1 | 具备一定再利用潜力
102 | [5 empty] | 具备一定再利用潜力
103 | 普通压力变送器 | 天康 | 0~2MPa | 0~2MPa | TK-3051TG7A2G21M5AB4K5 | 具备一定再利用潜力
104 | 普通压力变送器 | 横河 | 0~3000mbar | 0~3000mbar | EJA430A-FAS5B-92DB/FF15/E1 | 具备一定再利用潜力
105 | 普通压力变送器 | 横河 | 0~3000mbar | 0~3000mbar | EJA430A-FAS5B-92DB/FF15/E1 | 具备一定再利用潜力
106 | 隔膜差压变送器 | 横河 | -183.69~-2816.31mbar | 0～100mbar | EJA118E-FMSCG-92CDB-WA12B2TW00-BA25-NF2 | 具备一定再利用潜力
107 | 隔膜差压变送器 | 横河 | -565~-65mbar | 0～100mbar | EJA118W-FMHA1EA-AA09-92DB/FF15/E1 | 具备一定再利用潜力
108 | 隔膜差压变送器 | 横河 | -563~-63mbar | 0～100mbar | EJA118W-FMHA1EA-AA09-92DB/FF15/E1 | 具备一定再利用潜力
109 | 隔膜差压变送器 | 横河 | -199~301mbar | 0～100mbar | EJA118W-FMHA1EA-AA06-92DB/FF15/E1 | 具备一定再利用潜力
110 | 隔膜差压变送器 | 横河 | -564~-64mbar | 0～100mbar | EJA118W-FMTA1EA-AA10-92DB/FF15/E1 | 具备一定再利用潜力
111 | 隔膜差压变送器 | 横河 | -227.3~-327.3mbar | 0～100mbar | EJA118E-FMSCG-92CDB-WA13B2TW00-BA27-NF2 | 具备一定再利用潜力
112 | 隔膜差压变送器 | 横河 | -526~-26mbar | 0～100mbar | EJA118W-FMHA1EA-AA09-92DB/FF15/E1 | 具备一定再利用潜力
113 | 隔膜差压变送器 | 横河 | -216~-316mbar | 0～100mbar | EJA118W-FMHA1EA-AA06-92DB/FF15/E1 HP:3"CL150RF | 具备一定再利用潜力
114 | 隔膜差压液位变送器 | 横河 | -21.6597~5.4184KPA |  | EJA118W-FMHA1EA-AA06-92DB/FF15/E1 | 具备一定再利用潜力
115 | 隔膜差压液位变送器 | 横河 | -18.3896~-1.7296KPA |  | EJA118W-FMSA1EA-AA03-92DB/FF15/E1 | 具备一定再利用潜力
116 | 隔膜差压液位变送器 | 横河 | -11.064~0.2937KPA |  | EJA118W-FMTA1BA-AA05-92DB/FF15/E1 | 具备一定再利用潜力
117 | 隔膜差压液位变送器 | 横河 | -11.277~-1.085KPA |  | EJA118W-FMTA1BA-AA05-92DB/FF15/E1 | 具备一定再利用潜力
118 | 隔膜差压液位变送器 | 横河 | -9.03~-1.19KPA |  | EJA118W-FMTA1BA-AA05-92DB/FF15/E1 | 具备一定再利用潜力
119 | 隔膜差压液位变送器 | 横河 | -18.904~1.54076KPA |  | EJA118W-FMTA1EA-AA06-92DB/FF15/E1 | 具备一定再利用潜力
120 | 隔膜差压液位变送器 | 横河 | -11.0538~0.6228KPA |  | EJA118W-FMTA1BA-AA05-92DB/FF15/E1 | 具备一定再利用潜力
121 | 隔膜差压液位变送器 | 横河 | -11.218~-1.026KPA |  | EJA118W-FMTA1BA-AA05-92DB/FF15/E1 | 具备一定再利用潜力
122 | 隔膜差压液位变送器 | 横河 | -8.379~--0.539KPA |  | EJA118W-FMTA1BA-AA05-92DB/FF15/E1 | 具备一定再利用潜力
123 | 隔膜差压液位变送器 | 横河 | -11.218~-0.7712KPA |  | EJA118W-FMHA1EA-AA04-92DB/FF15/E1 | 具备一定再利用潜力
124 | 隔膜差压液位变送器 | 横河 | -10.328~2.412KPA |  | EJA118W-FMHA1EA-AA04-92DB/FF15/E1 | 具备一定再利用潜力
125 | 隔膜差压液位变送器 | 横河 | -11.0433~1.6967KPA |  | EJA118W-FMHA1EA-AA04-92DB/FF15/E1 | 具备一定再利用潜力
126 | 隔膜差压液位变送器 | 横河 | -10.333~3.387KPA |  | EJA118W-FMTA1EA-AA04-92DB/FF15/E1 | 具备一定再利用潜力
127 | 隔膜差压液位变送器 | 横河 | -22.7403~-7.4913KPA |  | EJA118W-FMHA1EA-AA05-92DB/FF15/E1 | 具备一定再利用潜力
128 | 隔膜差压液位变送器 | 横河 | -15.12~0.5208KPA |  | EJA118W-FMHA1EA-AA05-92DB/FF15/E1 | 具备一定再利用潜力
129 | 隔膜差压液位变送器 | 横河 | -27.7505~2.8255KPA |  | EJA118W-FMSA1EA-AA04-92DB/FF15/E1 | 具备一定再利用潜力
130 | 隔膜差压液位变送器 | 横河 | -23.8768~-8.1428KPA |  | EJA118E-FMSCG-92CDB-WA13B2TW00-BA25-NF2 | 具备一定再利用潜力
131 | 隔膜差压液位变送器 | 横河 | -43.2925~-16.211KPA |  | EJA118W-FMTA1EA-AAZ-92DB/FF15/E1 | 具备一定再利用潜力
132 | 隔膜差压液位变送器 | 横河 | -32.4124~-11.952KPA |  | EJA118W-FMSA1EA-AA06-92DB/FF15/E1 | 具备一定再利用潜力
133 | 隔膜差压液位变送器 | 横河 | -41.1933~-8.1183KPA |  | EJA118W-FMSA1EA-AA06-92DB/FF15/E1 | 具备一定再利用潜力
134 | 隔膜差压液位变送器 | 横河 | -41.1933~-8.853KPA |  | EJA118W-FMSA1EA-AA06-92DB/FF15/E1 | 具备一定再利用潜力
135 | 隔膜差压液位变送器 | 横河 | -36.403~-13.789KPA |  | EJA118W-EMSA1EA-AA07-92DB/NF11/E1/SL | 具备一定再利用潜力
136 | 隔膜差压液位变送器 | 横河 | -36.482~-14.026KPA |  | EJA118W-EMSA1EA-AA07-92DB/NF11/E1/SL | 具备一定再利用潜力
137 | 压力传感器 | 斯派莎克 | 0~2MPa | 无 | EL2600 | 具备一定再利用潜力
138 | 隔膜压力变送器 | 横河 | 0~1100mbar | 0~1100mbar | PMC51-BA21RA2HGBCNJA | 具备一定再利用潜力
139 | 隔膜压力变送器 | E+H | 0~1100mbar | 0~1100mbar | PMC51-BA21RA2HGBCNJA | 具备一定再利用潜力
140 | 隔膜压力变送器 |  | 0~1100mbar | 0~1100mbar | PMC51-BA21RA2HGBCNJA | 具备一定再利用潜力
141 | 隔膜压力变送器 | 横河 | 0~1200mbar | 0~1200mbar | EJA510A-FAS9N02DN/FF15/E1 | 具备一定再利用潜力
142 | 绝对压力变送器 | 横河 | 0~3000mbar | 0~4000mbar | EJA510A-FAS9N02DN/FF15/E1 | 具备一定再利用潜力
143 | 隔膜压力变送器 | 横河 | 0~2000mbar abs | 0~2000mbar abs | EJA510A-FAS9N02DN/FF15/E1 | 具备一定再利用潜力
144 | 隔膜差压液位变送器 | 横河 | -4.968 ~ -0.068KPA |  | EJA118W-FMSA1BA-AA03-92DA/FF15/E1 | 具备一定再利用潜力
145 | 隔膜差压液位变送器 | 横河 | -4.236~0.664KPA |  | EJA118W-FMZA1BA-AA05-92DB/FF15/E1 | 具备一定再利用潜力
146 | 隔膜差压液位变送器 | 横河 | -4.423~0.477KPA |  | EJA118W-FMSA1BA-AA03-92DA/FF15/E1 | 具备一定再利用潜力
147 | 隔膜压力变送器 | E+H | 0~1500mbar | 0~1500mbar | PMP51-B141RA2MGJAFJA1+AAF1 | 具备一定再利用潜力
148 | 隔膜压力变送器 | E+H | 0~1500mbar | 0～3000bar | PMP51-B141RA2MGJAFJA1+AAF1 | 具备一定再利用潜力
149 | 隔膜压力变送器 | E+H | 0~1500mbar | 0~1500mbar | PMP51-B141RA2MGJAFJA1+AAF1 | 具备一定再利用潜力
150 | 隔膜压力变送器 | E+H | 0~1500mbar | 0~1500mbar | PMP51-B141RA2MGJAFJA1+AAF1 | 具备一定再利用潜力
151 | 压力传感器 | WIKA | -1000~9000mbar | -1000~9000mbar | S20 | 具备一定再利用潜力
152 | 压力传感器 | WIKA | -1000~9000mbar | -1000~9000mbar | S20 | 具备一定再利用潜力
153 | 隔膜压力变送器 | 横河 | -500~500mbar | -500~500mbar | EJA430A-FAS5B-92DB/FF15/E1 | 具备一定再利用潜力
154 | 普通压力变送器 | 横河 | 0~0.1MPa | 0~4000mbar | EJA430A-FAS5B-92DB/FF15/E1 | 具备一定再利用潜力
155 | 隔膜差压变送器 | 横河 | -345~155mbar | 0～100mbar |  | 具备一定再利用潜力
156 | 隔膜压力变送器 | 横河 | 0-1500mbar | 0-1500mbar | EJX510A-EAS4N-02CDN/FF1 | 具备一定再利用潜力
157 | 隔膜压力变送器 |  | N/A |  | EJA438E-FASCG-92CDB-WA12B2TW00-BA23/KF2/TF1 | 具备一定再利用潜力
158 | 隔膜压力变送器 |  | N/A |  | EJA438E-FASCG-92CDB-WA12B2TW00-BA23/KF2/TF1 | 具备一定再利用潜力
159 | 隔膜差压变送器 | 横河 | 0～3bar | 0～3bar | EJA118E-FHSOG-92DB-WA12C2TW00 | 具备一定再利用潜力
160 | 隔膜压力变送器 | 横河 | N/A | -100～3000mbar | EJA438E-FHSCG-92CDB-WA13B2TW00-BA27/NF2 | 具备一定再利用潜力
161 | 隔膜压力变送器 | 横河 | N/A | -100～3000mbar | EJA438E-FHSCG-92CDB-WA13B2TW00-BA27/NF2 | 具备一定再利用潜力
162 | 隔膜压力变送器 | 横河 | N/A | -100～3000mbar | EJA438E-FHSCG-92CDB-WA13B2TW00-BA27/NF2 | 具备一定再利用潜力
163 | 普通压力变送器 | 横河 | N/A | -100～3000mbar | EJA430E-FHS5G-92CDB/NF2 | 具备一定再利用潜力
164 | 普通压力变送器 | 横河 | N/A | -100～3000mbar | EJA430E-FHS5G-92CDB/NF2 | 具备一定再利用潜力
165 | 分体式涡街流量计 | Rosemount | 0~15t/h |  | 8800DF060SA3E6D1E3M5R30 | 具备一定再利用潜力
166 | 分体式涡街流量计 | Rosemount | 0~5000kg/h |  | 8800DF040SA1N6D1E3M5R30 | 具备一定再利用潜力
167 | 分体式涡街流量计 | Rosemount | 0~7000kg/h |  | 8800DF040SA1N6D1E3M5R30 | 具备一定再利用潜力
168 | 分体式涡街流量计 | Rosemount | 0~500L/min |  | 8800DW015SA1N6F1E3M5R30 | 具备一定再利用潜力
169 | 分体式涡街流量计 | Rosemount | 0~2000kg/h |  | 8800DF020SA1N6F1E3MTAM5R30 | 具备一定再利用潜力
170 | 分体式涡街流量计 | Rosemount | 0~500L/min |  | 8800DW015SA1N6F1E3M5R30 | 具备一定再利用潜力
171 | 一体式涡街流量计 | YOKOGAWA | 0~30m3/h |  | DY040-EALSS4-0D/NF1/OIC/SCT | 具备一定再利用潜力
172 | 分体式涡街流量计 | Rosemount | 0-7000m3/h |  | 8800DW015SA1N6F1E3M5R30 | 具备一定再利用潜力
173 | 分体式涡街流量计 | Rosemount | 0~200L/min |  | 8800DW015SA1N6F1E3M5R30 | 具备一定再利用潜力
174 | 分体式涡街流量计 | Rosemount | 0-500L/min |  | 8800DW015SA1N6F1E3M5R30 | 具备一定再利用潜力
175 | 分体式涡街流量计 | Rosemount | 2000kg/h |  | 8800DF030SA1N6F1E3MTAM5R30 | 具备一定再利用潜力
176 | 分体式涡街流量计 | Rosemount | 0-15000m3/h |  | 8800DW015SA1N6F1E3M5R30 | 具备一定再利用潜力
177 | 一体式涡街流量计 | Rosemount | 0~5m3/h |  | 8800DW010SA1N6F1E3M5 | 具备一定再利用潜力
178 | 一体式涡街流量计 | Rosemount | 0~5m3/h |  | 8800DW010SA1N6F1E3M5 | 具备一定再利用潜力
179 | 一体式涡街流量计 | Rosemount | 0~500 |  | 8800DW015SA1N6F1E3M5 | 具备一定再利用潜力
180 | 分体式涡街流量计 | Rosemount | 0~5000kg/h |  | 8800DF040SA1N6F1E3M5R30 | 具备一定再利用潜力
181 | 分体式涡街流量计 | Rosemount | 0~1000kg/h |  | 8800DW020SA1N6F1E3M5R30 | 具备一定再利用潜力
182 | 一体式涡街流量计 | Rosemount | 0-10m3/h |  | 8800DR015SA1N6D1E3M5 | 具备一定再利用潜力
183 | 分体式涡街流量计 | Rosemount | 0~2500L/min |  | 8800DW040SA1N6F1E3M5R30 | 具备一定再利用潜力
184 | 分体式涡街流量计 | Rosemount | 0~2500L/min |  | 8800DW040SA1N6F1E3M5R30 | 具备一定再利用潜力
185 | 一体式涡街流量计 | Rosemount | 0~400L/min |  | 8800DW020SA1N6F1E3M5 | 具备一定再利用潜力
186 | 一体式涡街流量计 | Rosemount | 0~90L/min |  | 8800DW015SA1N6F1E3M5 | 具备一定再利用潜力
187 | 一体式涡街流量计 | Rosemount | 0~400L/min |  | 8800DW030SA1N6F1E3M5 | 具备一定再利用潜力
188 | 一体式涡街流量计 | Rosemount | 0~500L/min |  | 8800DW030SA1N6F1E3M5 | 具备一定再利用潜力
189 | 一体式涡街流量计 | 横河 | 0-150m3/h |  | DY025-EBLBA1-2D/NF1/SCT/Z | 具备一定再利用潜力
190 | 一体式涡街流量计 | 横河 | 0-100m3/h |  | DY025-EBLBA1-2D/NF1/SCT/Z | 具备一定再利用潜力
191 | 一体式涡街流量计 | 横河 | 0-150m3/h |  | DY025-EBLBA1-2D/NF1/SCT/Z | 具备一定再利用潜力
192 | 分体式涡街流量计 | 横河 | 0-3000m3/h |  | DYA-F2D | 具备一定再利用潜力
193 | 一体式涡街流量计 | 横河 | 0-100Nm3/h |  | DY025-EALBA1-2D/MV/NF1/SCT | 具备一定再利用潜力
194 | 一体式涡街流量计 | 横河 | 0~40Nm3/h |  | DY025-EALBA1-2D/MV/NF1/SCT | 具备一定再利用潜力
195 | 一体式涡街流量计 | 横河 | 0~80Nm3/h |  | DY025-EALBA1-2D/MV/NF1/SCT | 具备一定再利用潜力
196 | 一体式涡街流量计 | 横河 | 0~40Nm3/h |  | DY025-FALBA1-2D/MV/NF1/SCT | 具备一定再利用潜力
197 | 一体式涡街流量计 | 横河 | 0-150Nm3/h |  | DY025-FALBA1-2D/MV/NF1/SCT | 具备一定再利用潜力
198 | 一体式涡街流量计 | 横河 | 0-150Nm3/h |  | DY025-FALBA1-2D/MV/NF1/SCT | 具备一定再利用潜力
199 | 分体式电磁流量计 | Emerson |  |  | 8732ESR1A1E5M4 | 具备一定再利用潜力
200 | 分体式电磁流量计 | Emerson |  |  | 8732ESR1A1E5M4 | 具备一定再利用潜力
201 | 分体式电磁流量计 | Emerson |  |  | 8732ESR1F1EPM5 | 具备一定再利用潜力
202 | 分体式电磁流量计 | Emerson |  |  | 8732ESR1F1EPM5 | 具备一定再利用潜力
203 | 一体式电磁流量计 | Emerson |  |  | 8732EST1F1EPM5 | 具备一定再利用潜力
204 | 一体式电磁流量计 | Emerson |  |  | 8732EST1F1EPM5 | 具备一定再利用潜力
205 | 一体式电磁流量计 | Emerson |  |  | 8732EST1F1EPM5 | 具备一定再利用潜力
206 | 一体式电磁流量计 | Emerson |  |  | 8732EST1F1EPM5 | 具备一定再利用潜力
207 | 一体式电磁流量计 | Emerson |  |  | 8732EST1F1EPM5 | 具备一定再利用潜力
208 | 一体式电磁流量计 | Emerson |  |  | 8732EST1F1EPM5 | 具备一定再利用潜力
209 | 分体式电磁流量计 | Emerson |  |  | 8732ESR1F1EPM5 | 具备一定再利用潜力
210 | 分体式电磁流量计 | Emerson |  |  | 8732ESR1F1EPM5 | 具备一定再利用潜力
211 | 一体式电磁流量计 | Emerson |  |  | 8732EST1F1EPM5 | 具备一定再利用潜力
212 | 分体式电磁流量计 | Emerson |  |  | 8732ESR1F1EPM5 | 具备一定再利用潜力
213 | 分体式电磁流量计 | Emerson |  |  | 8732ESR1F1EPM5 | 具备一定再利用潜力
214 | 分体式电磁流量计 | Emerson |  |  | 8732ESR1F1EPM5 | 具备一定再利用潜力
215 | 一体式电磁流量计 | Emerson |  |  | 8732EST1F1EPM5 | 具备一定再利用潜力
216 | 分体式电磁流量计 | Emerson |  |  | 8732ESR1F1EPM5 | 具备一定再利用潜力
217 | 一体式质量流量计 | EMERSON |  |  | 2700I12EBZMZZZ | 具备一定再利用潜力
218 | 分体式质量流量计 | EMERSON |  |  | 2700R12EBZMZZZ | 具备一定再利用潜力
219 | 分体式质量流量计 | EMERSON | 0-50KG/Min |  | 5700R12NBPAZZZFEEZZTGMV | 具备一定再利用潜力
220 | 分体式质量流量计 | EMERSON | 0-50KG/Min |  | 5700R12NBFAZZZFEEZZTGMV | 具备一定再利用潜力
221 | 分体式质量流量计 | EMERSON |  |  | 2700R12EBZMZZZ | 具备一定再利用潜力
222 | 分体式质量流量计 | EMERSON |  |  | 2700R12EBZMZZZ | 具备一定再利用潜力
223 | 分体式质量流量计 | EMERSON |  |  | 2700R12EBZMZZZ | 具备一定再利用潜力
224 | 一体式质量流量计 | EMERSON |  |  | 2700I12EBZMZZZ | 具备一定再利用潜力
225 | 一体式质量流量计 | EMERSON |  |  | 2700I12EBZMZZZ | 具备一定再利用潜力
226 | 一体式质量流量计 | EMERSON |  |  | 2700R12EBZMZZZ | 具备一定再利用潜力
227 | 一体式质量流量计 | EMERSON |  |  | 2700R12EBZMZZZ | 具备一定再利用潜力
228 | 一体式质量流量计 | EMERSON |  |  | 2700I12EBZMZZZ | 具备一定再利用潜力
229 | 分体式质量流量计 | EMERSON |  |  | 2700R12EBZMZZZ | 具备一定再利用潜力
230 | 金属转子流量计 | 上海科隆测量仪器 |  |  | H250/PTFE/M40R/ESK4/EXD | 具备一定再利用潜力
231 | 金属转子流量计 | 上海科隆测量仪器 |  |  | H250/RR/M40R/ESK4/EXD | 具备一定再利用潜力
232 | 金属转子流量计 | 上海科隆测量仪器 |  |  | H250/RR/M40R/ESK4/EXD | 具备一定再利用潜力
233 | 金属转子流量计 | 上海科隆测量仪器 |  |  | H250/RR/M40R/ESK4/EXD | 具备一定再利用潜力
234 | 金属转子流量计 | 上海科隆测量仪器 |  |  | H250/RR/M40R/ESK4/EXD | 具备一定再利用潜力
235 | 金属转子流量计 | 上海博欣流量仪表 |  |  | LZ51111D-80 | 具备一定再利用潜力
236 | 金属转子流量计 | 上海博欣流量仪表 |  |  | LZ51111D-50 | 具备一定再利用潜力
237 | 金属转子流量计 | 上海博欣流量仪表 |  |  | LZ51111D-80 | 具备一定再利用潜力
238 | 金属转子流量计 | 上海博欣流量仪表 |  |  | LZ51111D-80 | 具备一定再利用潜力
239 | 金属转子流量计 | 上海博欣流量仪表 |  |  | LZ51111D-50 | 具备一定再利用潜力
240 | 金属转子流量计 | 上海博欣流量仪表 |  |  | LZ51111D-100 | 具备一定再利用潜力
241 | 金属转子流量计 | 上海博欣流量仪表 |  |  | LZ51111D-80M | 具备一定再利用潜力
242 | 金属转子流量计 | 上海博欣流量仪表 |  |  | LZ51111D-80M | 具备一定再利用潜力
243 | 金属转子流量计 | 上海博欣流量仪表 |  |  | LZ51111D-80M | 具备一定再利用潜力
244 | 金属转子流量计 | 上海博欣流量仪表 |  |  | LZ51111D-80M | 具备一定再利用潜力
245 | 金属转子流量计 | 上海博欣流量仪表 |  |  | LZ51111D-50M | 具备一定再利用潜力
246 | 金属转子流量计 | 上海博欣流量仪表 |  |  | LZ51111D-50M | 具备一定再利用潜力
247 | 金属转子流量计 | 上海博欣流量仪表 |  |  | LZ51111D-25M | 具备一定再利用潜力
248 | 金属转子流量计 | 上海博欣流量仪表 |  |  | LZ51111D-25M | 具备一定再利用潜力
249 | 金属转子流量计 | 上海博欣流量仪表 |  |  | LZ53111EH-50 | 具备一定再利用潜力
250 | 金属转子流量计 | 上海博欣流量仪表 |  |  | LZ53111EH-50 | 具备一定再利用潜力
251 | 金属转子流量计 | 上海博欣流量仪表 |  |  | LZ53111EH-150 | 具备一定再利用潜力
252 | 金属转子流量计 | 上海博欣流量仪表 |  |  | LZ53111EH-80 | 具备一定再利用潜力
253 | 金属转子流量计 | 上海博欣流量仪表 |  |  | LZ51111D-200 | 具备一定再利用潜力
254 | 金属转子流量计 | 上海博欣流量仪表 |  |  | LZ51111D-50 | 具备一定再利用潜力
255 | 金属转子流量计 | 上海博欣流量仪表 |  |  | LZ51111D-40 | 具备一定再利用潜力
256 | 金属转子流量计 | 上海博欣流量仪表 |  |  | LZ51111D-80 | 具备一定再利用潜力
257 | 金属转子流量计 | 上海博欣流量仪表 |  |  | LZ51111D-15 | 具备一定再利用潜力
258 | 金属转子流量计 | 上海博欣流量仪表 |  |  | LZ51111D-25 | 具备一定再利用潜力
259 | 金属转子流量计 | 上海博欣流量仪表 |  |  | LZ51111D-150 | 具备一定再利用潜力
260 | 金属转子流量计 | 上海博欣流量仪表 |  |  | LZ51111D-80 | 具备一定再利用潜力
261 | 金属转子流量计 | 上海博欣流量仪表 |  |  | LZ51111D-150 | 具备一定再利用潜力
262 | 金属转子流量计 | 上海博欣流量仪表 |  |  | LZ51111D-50 | 具备一定再利用潜力
263 | 金属转子流量计 | 上海博欣流量仪表 |  |  | LZ51111D-80 | 具备一定再利用潜力
264 | 金属转子流量计 | 上海博欣流量仪表 |  |  | LZ51111D-80 | 具备一定再利用潜力
265 | 金属转子流量计 | 上海博欣流量仪表 |  |  | LZ51111D-50 | 具备一定再利用潜力
266 | 金属转子流量计 | 上海博欣流量仪表 |  |  | LZ51111D-50 | 具备一定再利用潜力
267 | 金属转子流量计 | 上海博欣流量仪表 |  |  | LZ51111D-80 | 具备一定再利用潜力
268 | 金属转子流量计 | 上海博欣流量仪表 |  |  | LZ51111D-80 | 具备一定再利用潜力
269 | 金属转子流量计 | 上海博欣流量仪表 |  |  | LZ51111D-50 | 具备一定再利用潜力
270 | 金属转子流量计 | 上海科隆测量仪器 |  |  | H250/0/PTFE/M40R/ESK4/0/EXD/0/0/0/N1/0 | 具备一定再利用潜力
271 | 金属转子流量计 | 上海科隆测量仪器 |  |  | H250/0/PTFE/M40R/ESK4/0/EXD/0/0/0/N1/0 | 具备一定再利用潜力
272 | 金属转子流量计 | 上海科隆测量仪器 |  |  | H250/0/RR/M40R/ESK | 具备一定再利用潜力
273 | 金属转子流量计 | 上海科隆测量仪器 |  |  | DK32/RR | 具备一定再利用潜力
274 | 金属转子流量计 | 上海科隆测量仪器 |  |  | DK32/RR | 具备一定再利用潜力
275 | 金属转子流量计 | 上海科隆测量仪器 |  |  | DK32/RR | 具备一定再利用潜力
276 | 金属转子流量计 | 上海科隆测量仪器 |  |  | DK32/RR | 具备一定再利用潜力
277 | 玻璃转子流量计 | keoe |  |  |  | 具备一定再利用潜力
278 | 金属转子流量计 | 上海科隆测量仪器 |  |  | H250/PTFE/M40R/ESK4/EXD | 具备一定再利用潜力
279 | 射频导纳液位计 | AMETEK |  |  | ULO10-620003110BXX770 | 具备一定再利用潜力
280 | 射频导纳液位计 | AMETEK |  |  | UPO10-62000ZZZ0BKC850 | 具备一定再利用潜力
281 | 雷达液位计 | VEGA |  |  | PS63.DXNAKFWNAX | 具备一定再利用潜力
282 | 雷达液位计 | VEGA |  |  | PS63.DXNAKFWNAX | 具备一定再利用潜力
283 | 雷达液位计 | VEGA |  |  | PS63.DXNAKFWNAX | 具备一定再利用潜力
284 | 雷达液位计 | VEGA |  |  | PS63.DXNAKFWNAX | 具备一定再利用潜力
285 | 雷达液位计 | VEGA |  |  | PS63.DXNAKFWNAX | 具备一定再利用潜力
286 | 雷达液位计 | EMERSON |  |  | 5402SF1E54SPVCAM1C1 | 具备一定再利用潜力
287 | 雷达液位计 | EMERSON |  |  | 5402SF1E54SPVCAM1C1 | 具备一定再利用潜力
288 | 雷达液位计 | EMERSON |  |  | 5402SF1E54PNACAM1C1 | 具备一定再利用潜力
289 | 雷达液位计 | EMERSON |  |  | 5402SF1E54SPVCAM1C1 | 具备一定再利用潜力
290 | 雷达液位计 | EMERSON |  |  | 5402SF1E54SPVCAM1C1 | 具备一定再利用潜力
291 | 雷达液位计 | EMERSON |  |  | 5402SF1E54PNACAM1C1 | 具备一定再利用潜力
292 | 雷达液位计 | EMERSON |  |  | 5402SF1E54HPVCAM1C1 | 具备一定再利用潜力
293 | 雷达液位计 | EMERSON |  |  | 5402SF1E54SPVCAM1C1 | 具备一定再利用潜力
294 | 雷达液位计 | EMERSON |  |  | 5402SF1E54SPVCAM1C1 | 具备一定再利用潜力
295 | 雷达液位计 | EMERSON |  |  | 5402SF1E54SPVCAM1C1 | 具备一定再利用潜力
296 | 雷达液位计 | EMERSON |  |  | 5402SF1E54SPVCAM1C1 | 具备一定再利用潜力
297 | 雷达液位计 | EMERSON |  |  | 5402SF1E54SPVCAM1C1 | 具备一定再利用潜力
298 | 雷达液位计 | EMERSON |  |  | 5402SF1E54SPVCAM1C1 | 具备一定再利用潜力
299 | 雷达液位计 | EMERSON |  |  | 5402SF1E54SPVCAM1C1 | 具备一定再利用潜力
300 | 雷达液位计 | EMERSON |  |  | 5402SF1E54SPVCAM1C1 | 具备一定再利用潜力
301 | 雷达液位计 | EMERSON |  |  | 5402SF1E54SPVCAM1C1 | 具备一定再利用潜力
302 | 雷达液位计 | EMERSON |  |  | 5402SF1E54SPVCAM1C1 | 具备一定再利用潜力
303 | 雷达液位计 | EMERSON |  |  | 5402SF1E5NANANAM1C1 | 具备一定再利用潜力
304 | 雷达液位计 | EMERSON |  |  | 5402SF1E54SPVCAM1C1 | 具备一定再利用潜力
305 | 雷达液位计 | EMERSON |  |  | 5402SF1E54SPVCAM1C1 | 具备一定再利用潜力
306 | 雷达液位计 | EMERSON |  |  | 5402SF1E5NANANAM1C1 | 具备一定再利用潜力
307 | 雷达液位计 | EMERSON |  |  | 5402SF1E54PNACAM1C1 | 具备一定再利用潜力
308 | 雷达液位计 | EMERSON |  |  | 5402SF1E54PNACAM1C1 | 具备一定再利用潜力
309 | 雷达液位计 | EMERSON |  |  | 5402SF1E54PNACAM1C1 | 具备一定再利用潜力
310 | 雷达液位计 | EMERSON |  |  | 5402SF1E54PNACAM1C1 | 具备一定再利用潜力
311 | 雷达液位计 | EMERSON |  |  | 5402SF1E54SPVCAM1C1 | 具备一定再利用潜力
312 | 导波雷达液位计 | EMERSON |  |  | 5302FS1S1K4AM00148CAE5M1C1 | 具备一定再利用潜力
313 | 雷达液位计 | EMERSON |  |  | 5402SF1E54SPVCAM1C1 | 具备一定再利用潜力
314 | 雷达液位计 | EMERSON |  |  | 5402SF1E54PNACAM1C1 | 具备一定再利用潜力
315 | 雷达液位计 | EMERSON |  |  | 5402SF1E54SPVCAM1C1 | 具备一定再利用潜力
316 | 雷达液位计 | VEGA |  |  | PS64.ACFGPIHX8MAXX | 具备一定再利用潜力
317 | 导波雷达液位计 | VEGA |  |  | FX38.ADEPOXHXWNAX | 具备一定再利用潜力
318 | 导波雷达液位计 | VEGA |  |  | FX38.ADEPRXHXWNAX | 具备一定再利用潜力
319 | 浮球液位计 | 凡宜 |  |  | FG7DNI0BS33000 | 具备一定再利用潜力
320 | 浮球液位计 | 凡宜 |  |  | FG7DNI0BS34000 | 具备一定再利用潜力
321 | 磁翻板液位计 | 上海思派 |  |  | UHZ-661-A1B3S-282 | 具备一定再利用潜力
322 | 磁翻板液位计 | KROHNE |  |  | BM26A/C/P/RRL/ER/EXD/1/F/M/V | 具备一定再利用潜力
323 | 磁翻板液位计 | KROHNE |  |  | BM26A/C/P/RRL/ER/EXD/1/F/M/V | 具备一定再利用潜力
324 | 磁翻板液位计 | KROHNE |  |  | BM26A/C/P/RRL/ER/EXD/1/F/M/V | 具备一定再利用潜力
325 | 磁翻板液位计 | 上海凡宜 |  |  | EFC11B1K1-2705GM | 具备一定再利用潜力
326 | 磁翻板液位计 | 上海凡宜 |  |  | EFC11B1K1-3205GM | 具备一定再利用潜力
327 | 浮球液位计 | MIRAN |  |  | MTL-650mm-N/A-C-EX | 具备一定再利用潜力
328 | 浮球液位计 | MIRAN |  |  | MTL-650mm-N/A-C-EX | 具备一定再利用潜力
329 | 超声波液位计 | 西门子 | 0~4200mm |  | SITRANS Probe LU 7ML52211BA17 | 具备一定再利用潜力
330 | 超声波液位计 | VEGA |  |  | SN61.CXAGH8NAX | 具备一定再利用潜力
331 | 超声波液位计 | E+H |  |  | FMU40-JRF2C4 | 具备一定再利用潜力
332 | 超声波液位计 | E+H |  |  | FMU40-JRF2C4 | 具备一定再利用潜力
333 | 超声波液位计 | E+H |  |  | FMU40-JRF2C4 | 具备一定再利用潜力
334 | 超声波液位计 | E+H |  |  | FMU40-JRF2C4 | 具备一定再利用潜力
335 | 超声波液位计 | E+H |  |  | FMU40-JRF2C41 | 具备一定再利用潜力
336 | 超声波液位计 | 西门子 | 0~4200mm |  | SITRANS Probe LU 7ML52211BA17 | 具备一定再利用潜力
337 | 电导率计 | EMERSON | 0-1400000μs/cm |  | 5081-T-FF-21-60 | 具备一定再利用潜力
338 | 电导率计 | EMERSON | 0-1400000μs/cm |  | 5081-T-FF-21-60 | 具备一定再利用潜力
339 | 电导率计 | EMERSON | 0-1400000μs/cm |  | 5081-T-FF-21-60 | 具备一定再利用潜力
340 | 电导率计 | EMERSON | 0-1400000μs/cm |  | 5081-T-FF-21-60 | 具备一定再利用潜力
341 | PH计支架 | E+H |  |  | CPA472D-D4A1J3F1 | 具备一定再利用潜力
342 | PH计支架 | E+H |  |  | CPA472D-D4A1J3F1 | 具备一定再利用潜力
343 | PH计支架 | E+H |  |  | CPA472D-D4A1J3F1 | 具备一定再利用潜力
344 | PH计支架 | E+H |  |  | CPA472D-D4A1J3F1 | 具备一定再利用潜力
345 | PH计支架 | E+H |  |  | CPA472D-D4A1J3F1 | 具备一定再利用潜力
346 | PH计支架 | E+H |  |  | CPA472D-D4A1J3F1 | 具备一定再利用潜力
347 | PH计传感器 | E+H |  |  |  | 具备一定再利用潜力
348 | PH计传感器 | E+H |  |  |  | 具备一定再利用潜力
349 | PH计传感器 | E+H |  |  |  | 具备一定再利用潜力
350 | PH计传感器 | E+H |  |  |  | 具备一定再利用潜力
351 | PH计传感器 | E+H |  |  |  | 具备一定再利用潜力
352 | PH计传感器 | E+H |  |  |  | 具备一定再利用潜力
353 | PH专用电缆 | E+H |  |  | CYR10-G101 | 废旧物资
354 | PH专用电缆 | E+H |  |  | CYR10-G101 | 废旧物资
355 | PH专用电缆 | E+H |  |  | CYR10-G101 | 废旧物资
356 | PH专用电缆 | E+H |  |  | CYR10-G101 | 废旧物资
357 | PH专用电缆 | E+H |  |  | CYR10-G101 | 废旧物资
358 | PH专用电缆 | E+H |  |  | CYR10-G101 | 废旧物资
359 | PH变送器 | E+H |  |  | CM42-MGA001EAZ00 | 具备一定再利用潜力
360 | PH变送器 | E+H |  |  | CM42-MGA001EAZ00 | 具备一定再利用潜力
361 | PH变送器 | E+H |  |  | CM42-MGA001EAZ00 | 具备一定再利用潜力
362 | PH变送器 | E+H |  |  | CM42-MGA001EAZ00 | 具备一定再利用潜力
363 | PH变送器 | E+H |  |  | CM42-MGA001EAZ00 | 具备一定再利用潜力
364 | PH变送器 | E+H |  |  | CM42-MGA001EAZ00 | 具备一定再利用潜力
365 | PH变送器 | E+H |  |  | CM42-MGA001EAZ00 | 具备一定再利用潜力
366 | PH变送器 | E+H |  |  | CM42-MGA001EAZ00 | 具备一定再利用潜力
367 | PH变送器 | 横河 |  |  | FLXA21-D-P-D-AA-P1-NN-A-N-LA-N-NN/UM | 具备一定再利用潜力
368 | PH计传感器 | 横河 |  |  | PH4PT | 具备一定再利用潜力
369 | PH专用电缆 | 横河 |  |  | PH4CT-120-03-F-N/PF | 废旧物资
370 | PH计支架 | 横河 |  |  | PH8HF-PP-A15-T-NN-NN*A/MF1/PF | 具备一定再利用潜力
371 | PH计隔离栅 |  |  |  | LW8-IS-P11 | 具备一定再利用潜力
372 | 普通压力表 | 安徽天康 | 0~0.6MPa |  | Y-100B/SR | 具备一定再利用潜力
373 | 普通压力表 | 安徽天康 | 0~0.6MPa |  | Y-100B/SR | 具备一定再利用潜力
374 | 普通压力表 | 安徽天康 | 0~1.6MPa |  | Y-100B/SR | 具备一定再利用潜力
375 | 隔膜压力表 | 安徽天康 | -0.1~0.3MPa |  | Y-100B/MF | 具备一定再利用潜力
376 | 隔膜压力表 | 安徽天康 | -0.1~0.3MPa |  | Y-100B/MF | 具备一定再利用潜力
377 | 普通压力表 | 杭州富阳华科 | 0~1.6MPa |  | YB-100 | 具备一定再利用潜力
378 | 普通压力表 | 杭州富阳华科 | 0~1.6MPa |  | YB-100 | 具备一定再利用潜力
379 | 普通压力表 | 无锡海天特种 | 0~4MPa |  | YB-100 | 具备一定再利用潜力
380 | 普通压力表 | 安徽天康 | 0~0.6MPa |  | Y-100B/SR | 具备一定再利用潜力
381 | 普通压力表 | 安徽天康 | 0~0.6MPa |  | Y-100B | 具备一定再利用潜力
382 | 普通压力表 | 安徽天康 | 0~1.6MPa |  | Y-100B/SR | 具备一定再利用潜力
383 | 普通压力表 | 安徽天康 | 0~0.6MPa |  | Y-100B/SR | 具备一定再利用潜力
384 | 普通压力表 | WIKA | 0~100kPa |  | Y-100B,带过压保护器 | 具备一定再利用潜力
385 | 普通压力表 | 安徽天康 | 0~1.6MPa |  | Y-100B/SR | 具备一定再利用潜力
386 | 普通压力表 | 安徽天康 | 0~1MPa |  | Y-100B/SR | 具备一定再利用潜力
387 | 普通压力表 | 安徽天康 | 0~1MPa |  | Y-100B/SR | 具备一定再利用潜力
388 | 普通压力表 | 安徽天康 | -0.1~0.3MPa |  | Y-100B/SR | 具备一定再利用潜力
389 | 普通压力表 | 安徽天康 | -0.1~0.3MPa |  | Y-100B/SR | 具备一定再利用潜力
390 | 普通压力表 | 安徽天康 | -0.1~0.3MPa |  | Y-100B | 具备一定再利用潜力
391 | 普通压力表 | 安徽天康 | -0.1~0.3MPa |  | Y-100B | 具备一定再利用潜力
392 | 普通压力表 | 安徽天康 | 0~100KPa |  | Y-100B | 具备一定再利用潜力
393 | 普通压力表 | 安徽天康 | 0~100KPa |  | Y-100B | 具备一定再利用潜力
394 | 普通膜盒压力表 | 安徽天康 | 0~16KPa |  | YE-100B | 具备一定再利用潜力
395 | 普通压力表 | 安徽天康 | 0~0.4MPa |  | Y-100B | 具备一定再利用潜力
396 | 普通压力表 | 安徽天康 | 0~0.4MPa |  | Y-100B | 具备一定再利用潜力
397 | 普通耐振压力表 | 安徽天康 | 0~0.6MPa |  | Y-100B | 具备一定再利用潜力
398 | 普通压力表 | 安徽天康 | 0~0.6MPa |  | Y-100B | 具备一定再利用潜力
399 | 普通压力表 | 安徽天康 | 0~0.6MPa |  | Y-100B | 具备一定再利用潜力
400 | 耐振压力表 | 安徽天康 | 0~0.4MPa |  | Y-100B | 具备一定再利用潜力
401 | 普通压力表 | 安徽天康 | 0~16KPa |  | Y-100B,带过压保护器 | 具备一定再利用潜力
402 | 普通压力表 | 安徽天康 | 0~1MPa |  | Y-100B | 具备一定再利用潜力
403 | 普通压力表 | 安徽天康 | 0~1.6MPa |  | Y-100B | 具备一定再利用潜力
404 | 普通压力表 | 安徽天康 | 0~0.4MPa |  | Y-100B | 具备一定再利用潜力
405 | 普通压力表 | 安徽天康 | 0~0.4MPa |  | Y-100B | 具备一定再利用潜力
406 | 普通压力表 | 安徽天康 | 0~0.4MPa |  | Y-100B | 具备一定再利用潜力
407 | 普通压力表 | 安徽天康 | 0~0.4MPa |  | Y-100B | 具备一定再利用潜力
408 | 隔膜压力表 | 安徽天康 | -0.1~0.3MPa |  | Y-100B/MF/304+PTFE | 具备一定再利用潜力
409 | 隔膜压力表 | 安徽天康 | -0.1~0.3MPa |  | Y-100B/MF/304+PTFE | 具备一定再利用潜力
410 | 隔膜压力表 | 安徽天康 | -0.1~0.3MPa |  | Y-100B/MF/304+PTFE | 具备一定再利用潜力
411 | 隔膜压力表 | 安徽天康 | -0.1~0.3MPa |  | Y-100B/MF/304+PTFE | 具备一定再利用潜力
412 | 隔膜压力表 | 安徽天康 | -0.1~0.3MPa |  | Y-100B/MF/304+PTFE | 具备一定再利用潜力
413 | 隔膜压力表 | 安徽天康 | -0.1~0.3MPa |  | Y-100B/MF/304+PTFE | 具备一定再利用潜力
414 | 隔膜压力表 | 安徽天康 | -0.1~0.3MPa |  | Y-100B/MF/304+PTFE | 具备一定再利用潜力
415 | 隔膜压力表 | 安徽天康 | -0.1~0.3MPa |  | Y-100B/MF/304+PTFE | 具备一定再利用潜力
416 | 隔膜耐振压力表 | 安徽天康 | 0~0.6MPa |  | YN-100B/MF/316+PTFE | 具备一定再利用潜力
417 | 隔膜耐振压力表 | 安徽天康 | 0~0.6MPa |  | YN-100B/MF/316+PTFE | 具备一定再利用潜力
418 | 隔膜耐振压力表 | 安徽天康 | 0~0.6MPa |  | YN-100BN/MF/316+PTFE | 具备一定再利用潜力
419 | 隔膜耐振压力表 | 安徽天康 | 0~0.6MPa |  | YN-100B/MF/316+PTFE | 具备一定再利用潜力
420 | 隔膜耐振压力表 | 安徽天康 | 0~0.6MPa |  | YN-100B/MF/316+PTFE | 具备一定再利用潜力
421 | 隔膜耐振压力表 | 安徽天康 | 0~0.6MPa |  | YN-100B/MF/316+PTFE | 具备一定再利用潜力
422 | 隔膜耐振压力表 | 安徽天康 | 0~0.6MPa |  | YN-100B/MF/316+PTFE | 具备一定再利用潜力
423 | 隔膜耐振压力表 | 安徽天康 | 0~0.6MPa |  | YN-100B/MF/316+PTFE | 具备一定再利用潜力
424 | 隔膜耐振压力表 | 安徽天康 | 0~0.6MPa |  | YN-100B/MF/316+PTFE | 具备一定再利用潜力
425 | 隔膜耐振压力表 | 安徽天康 | 0~0.4MPa |  | YN-100B/MF/304+PTFE | 具备一定再利用潜力
426 | 隔膜压力表 | 安徽天康 | 0~0.4MPa |  | Y-100B/MF/304+PTFE | 具备一定再利用潜力
427 | 隔膜压力表 | 安徽天康 | 0~0.4MPa |  | Y-100B/MF/304+PTFE | 具备一定再利用潜力
428 | 隔膜耐振压力表 | 安徽天康 | 0~0.6MPa |  | YN-100B/MF/316+PTFE | 具备一定再利用潜力
429 | 隔膜耐振压力表 | 安徽天康 | 0~0.6MPa |  | YN-100B/MF/316+PTFE | 具备一定再利用潜力
430 | 隔膜耐振压力表 | 安徽天康 | 0~0.6MPa |  | YN-100B/MF/316+PTFE | 具备一定再利用潜力
431 | 隔膜耐振压力表 | 安徽天康 | 0~0.6MPa |  | YN-100B/MF/316+PTFE | 具备一定再利用潜力
432 | 隔膜耐振压力表 | 安徽天康 | 0~0.6MPa |  | YN-100B/MF/316+PTFE | 具备一定再利用潜力
433 | 隔膜耐振压力表 | 安徽天康 | 0~0.6MPa |  | YN-100B/MF/316+PTFE | 具备一定再利用潜力
434 | 隔膜耐振压力表 | 安徽天康 | 0~0.6MPa |  | YN-100B/MF/316+PTFE | 具备一定再利用潜力
435 | 隔膜耐振压力表 | 安徽天康 | 0~0.6MPa |  | YN-100B/MF/316+PTFE | 具备一定再利用潜力
436 | 隔膜耐振压力表 | 安徽天康 | 0~0.6MPa |  | YN-100B/MF/316+PTFE | 具备一定再利用潜力
437 | 隔膜耐振压力表 | 安徽天康 | 0~0.6MPa |  | YN-100B/MF/316+PTFE | 具备一定再利用潜力
438 | 隔膜耐振压力表 | 安徽天康 | 0~0.6MPa |  | Y-100B/MF/316+PTFE | 具备一定再利用潜力
439 | 隔膜耐振压力表 | 安徽天康 | 0~0.6MPa |  | Y-100B/MF/316+PTFE | 具备一定再利用潜力
440 | 隔膜压力表 | 安徽天康 | -0.1~0MPa |  | Y-100B/MF | 具备一定再利用潜力
441 | 隔膜耐振压力表 | 安徽天康 | 0~0.6MPa |  | Y-100B/MF | 具备一定再利用潜力
442 | 隔膜压力表 | 安徽天康 | 0~0.6MPa |  | Y-100B/MF/304+PTFE | 具备一定再利用潜力
443 | 隔膜压力表 | 安徽天康 | 0~0.6MPa |  | Y-100B/MF/304+PTFE | 具备一定再利用潜力
444 | 隔膜压力表 | 安徽天康 | -0.1~0.5MPa |  | Y-100B/MF/316+PTFE | 具备一定再利用潜力
445 | 普通膜盒压力表 | 安徽天康 | 0~60kPa |  | Y-100B,带过压保护器 | 具备一定再利用潜力
446 | 普通膜盒压力表 | 安徽天康 | 0~100KPa |  | Y-100B,带过压保护器 | 具备一定再利用潜力
447 | 普通膜盒压力表 | 安徽天康 | 0~100KPa |  | Y-100B,带过压保护器 | 具备一定再利用潜力
448 | 普通膜盒压力表 | 安徽天康 | 0~25KPa |  | Y-100B,带过压保护器 | 具备一定再利用潜力
449 | 普通膜盒压力表 | 安徽天康 | 0~100KPa |  | YE-100B/GY | 具备一定再利用潜力
450 | 隔膜压力表 | 安徽天康 | -0.1~0.3MPa |  | Y-100B/MF | 具备一定再利用潜力
451 | 隔膜压力表 | 安徽天康 | -0.1~0.3MPa |  | Y-100B/MF | 具备一定再利用潜力
452 | 隔膜压力表 | 安徽天康 | -0.1~0.3MPa |  | Y-100B/MF | 具备一定再利用潜力
453 | 隔膜压力表 | 安徽天康 | -0.1~0.3MPa |  | Y-100B/MF | 具备一定再利用潜力
454 | 隔膜压力表 | 安徽天康 | -0.1~0.3MPa |  | Y-100B/MF | 具备一定再利用潜力
455 | 隔膜压力表 | 安徽天康 | -0.1~0.3MPa |  | Y-100B/MF | 具备一定再利用潜力
456 | 隔膜压力表 | 安徽天康 | -0.1~0.3MPa |  | Y-100B/MF | 具备一定再利用潜力
457 | 隔膜压力表 | 安徽天康 | -0.1~0.3MPa |  | Y-100B/MF | 具备一定再利用潜力
458 | 隔膜压力表 | 安徽天康 | -0.1~0.3MPa |  | Y-100B/MF | 具备一定再利用潜力
459 | 隔膜压力表 | 安徽天康 | -0.1~0.3MPa |  | Y-100B/MF | 具备一定再利用潜力
460 | 隔膜压力表 | 安徽天康 | -0.1~0.3MPa |  | Y-100B/MF | 具备一定再利用潜力
461 | 隔膜压力表 | 安徽天康 | -0.1~0.3MPa |  | Y-100B/MF | 具备一定再利用潜力
462 | 普通耐振压力表 | 安徽天康 | 0~1MPa |  | Y-100BN/MF/SR | 具备一定再利用潜力
463 | 隔膜耐振压力表 | 安徽天康 | 0~0.6MPa |  | Y-100BN/MF/SR | 具备一定再利用潜力
464 | 隔膜耐振压力表 | 安徽天康 | 0~0.6MPa |  | Y-100BN/MF/SR | 具备一定再利用潜力
465 | 隔膜耐振压力表 | 安徽天康 | 0~1MPa |  | Y-100BN/MF/SR | 具备一定再利用潜力
466 | 隔膜耐振压力表 | 安徽天康 | 0~0.6MPa |  | Y-100BN/MF/SR | 具备一定再利用潜力
467 | 隔膜耐振压力表 | 安徽天康 | 0~0.6MPa |  | Y-100BN/MF | 具备一定再利用潜力
468 | 隔膜耐振压力表 | 安徽天康 | 0~1MPa |  | Y-100BN/MF | 具备一定再利用潜力
469 | 隔膜耐振压力表 | 安徽天康 | 0~1MPa |  | Y-100BN/MF | 具备一定再利用潜力
470 | 隔膜耐振压力表 | 安徽天康 | 0~0.4MPa |  | Y-100BN/MF | 具备一定再利用潜力
471 | 隔膜耐振压力表 | 安徽天康 | 0~0.4MPa |  | Y-100BN/MF | 具备一定再利用潜力
472 | 隔膜耐振压力表 | 安徽天康 | 0~0.4MPa |  | Y-100BN/MF | 具备一定再利用潜力
473 | 隔膜耐振压力表 | 安徽天康 | 0~0.4MPa |  | Y-100BN/MF | 具备一定再利用潜力
474 | 隔膜耐振压力表 | 布莱迪 | -0.1~0MPa |  | Y-100BN/MF | 具备一定再利用潜力
475 | 隔膜耐振压力表 | 安徽天康 | 0~0.6MPa |  | Y-100BN/MF | 具备一定再利用潜力
476 | 隔膜耐振压力表 | 安徽天康 | 0~0.6MPa |  | Y-100BN/MF | 具备一定再利用潜力
477 | 隔膜耐振压力表 | 安徽天康 | 0~0.6MPa |  | Y-100BN/MF | 具备一定再利用潜力
478 | 隔膜耐振压力表 | 安徽天康 | 0~1.0MPa |  | Y-100BN/MF/316+PTFE | 具备一定再利用潜力
479 | 隔膜耐振压力表 | 安徽天康 | 0~0.6MPa |  | Y-100BN/MF/316+PTFE | 具备一定再利用潜力
480 | 隔膜耐振压力表 | 安徽天康 | 0~0.6MPa |  | Y-100BN/MF/316+PTFE | 具备一定再利用潜力
481 | 隔膜耐振压力表 | 安徽天康 | 0~0.6MPa |  | Y-100BN/MF/316+PTFE | 具备一定再利用潜力
482 | 隔膜耐振压力表 | 安徽天康 | 0~0.6MPa |  | Y-100BN/MF/304+PTFE | 具备一定再利用潜力
483 | 隔膜耐振压力表 | 安徽天康 | 0~0.6MPa |  | Y-100BN/MF/304+PTFE | 具备一定再利用潜力
484 | 隔膜耐振压力表 | 安徽天康 | 0~0.6MPa |  | Y-100BN/MF/304+PTFE | 具备一定再利用潜力
485 | 隔膜耐振压力表 | 安徽天康 | 0~0.6MPa |  | Y-100BN/MF/304+PTFE | 具备一定再利用潜力
486 | 隔膜耐振压力表 | 安徽天康 | 0~0.6MPa |  | Y-100BN/MF/304+PTFE | 具备一定再利用潜力
487 | 隔膜耐振压力表 | 安徽天康 | 0~0.6MPa |  | Y-100BN/MF/304+PTFE | 具备一定再利用潜力
488 | 隔膜耐振压力表 | 安徽天康 | 0~0.6MPa |  | Y-100BN/MF/304+PTFE | 具备一定再利用潜力
489 | 隔膜耐振压力表 | 安徽天康 | 0~0.4MPa |  | Y-100BN/MF/304+PTFE | 具备一定再利用潜力
490 | 隔膜耐振压力表 | 安徽天康 | 0~0.4MPa |  | Y-100BN/MF/304+PTFE | 具备一定再利用潜力
491 | 普通耐振压力表 | 安徽天康 | 0~1MPa |  | YN-100B | 具备一定再利用潜力
492 | 普通耐振压力表 | 安徽天康 | 0~1MPa |  | YN-100B | 具备一定再利用潜力
493 | 普通耐振压力表 | 安徽天康 | 0~1MPa |  | YN-100B | 具备一定再利用潜力
494 | 普通耐振压力表 | 安徽天康 | 0~1MPa |  | YN-100B | 具备一定再利用潜力
495 | 普通耐振压力表 | 安徽天康 | 0~1MPa |  | YN-100B | 具备一定再利用潜力
496 | 普通耐振压力表 | 安徽天康 | 0~1MPa |  | YN-100B | 具备一定再利用潜力
497 | 普通耐振压力表 | 安徽天康 | 0~1MPa |  | YN-100B | 具备一定再利用潜力
498 | 普通耐振压力表 | 安徽天康 | 0~1MPa |  | YN-100B | 具备一定再利用潜力
499 | 普通耐振压力表 | 安徽天康 | 0~1MPa |  | YN-100B | 具备一定再利用潜力
500 | 普通耐振压力表 | 安徽天康 | 0~1MPa |  | YN-100B | 具备一定再利用潜力
501 | 普通耐振压力表 | 安徽天康 | 0~1MPa |  | YN-100B | 具备一定再利用潜力
502 | 普通耐振压力表 | 安徽天康 | 0~1MPa |  | YN-100B | 具备一定再利用潜力
503 | 普通耐振压力表 | 安徽天康 | 0~1MPa |  | YN-100B | 具备一定再利用潜力
504 | 普通耐振压力表 | 安徽天康 | 0~0.4MPa |  | YN-100B | 具备一定再利用潜力
505 | 普通耐振压力表 | 安徽天康 | 0~0.4MPa |  | YN-100B | 具备一定再利用潜力
506 | 普通耐振压力表 | 安徽天康 | 0~0.4MPa |  | YN-100B | 具备一定再利用潜力
507 | 普通耐振压力表 | 安徽天康 | 0~0.4MPa |  | YN-100B | 具备一定再利用潜力
508 | 隔膜耐振压力表 | 安徽天康 | 0~0.4MPa |  | Y-100B/MF/304+PTFE | 具备一定再利用潜力
509 | 普通耐振压力表 | 安徽天康 | 0~0.4MPa |  | YN-100B/SR | 具备一定再利用潜力
510 | 普通耐振压力表 | 安徽天康 | 0~0.6MPa |  | YN-100B/SR | 具备一定再利用潜力
511 | 普通耐振压力表 | 安徽天康 | 0~0.6MPa |  | YN-100B/SR | 具备一定再利用潜力
512 | 普通耐振压力表 | 安徽天康 | 0~0.6MPa |  | YN-100B/SR | 具备一定再利用潜力
513 | 普通耐振压力表 | 安徽天康 | 0~0.6MPa |  | YN-100B/SR | 具备一定再利用潜力
514 | 普通耐振压力表 | 安徽天康 | 0~1MPa |  | YN-100B | 具备一定再利用潜力
515 | 普通耐振压力表 | 安徽天康 | 0~1MPa |  | YN-100B | 具备一定再利用潜力
516 | 普通耐振压力表 | 安徽天康 | 0~1MPa |  | YN-100B | 具备一定再利用潜力
517 | 普通耐振压力表 | 安徽天康 | 0~1MPa |  | YN-100B | 具备一定再利用潜力
518 | 普通耐振压力表 | 安徽天康 | 0~1MPa |  | YN-100B | 具备一定再利用潜力
519 | 普通耐振压力表 | 安徽天康 | 0~1MPa |  | YN-100B | 具备一定再利用潜力
520 | 普通耐振压力表 | 安徽天康 | 0~1MPa |  | YN-100B | 具备一定再利用潜力
521 | 普通耐振压力表 | 安徽天康 | 0~0.6MPa |  | YN-100B | 具备一定再利用潜力
522 | 普通耐振压力表 | 安徽天康 | 0~0.4MPa |  | YN-100B | 具备一定再利用潜力
523 | 普通压力表 | 安徽天康 | 0~0.4MPa |  | Y-100B | 具备一定再利用潜力
524 | 普通压力表 | 安徽天康 | 0~0.25MPa |  | Y-100B | 具备一定再利用潜力
525 | 普通耐振压力表 | 安徽天康 | 0~0.4MPa |  | YN-100B | 具备一定再利用潜力
526 | 普通耐振压力表 | 安徽天康 | 0~0.6MPa |  | YN-100B | 具备一定再利用潜力
527 | 普通耐振压力表 | 安徽天康 | 0~1MPa |  | YN-100B | 具备一定再利用潜力
528 | 普通耐振压力表 | 安徽天康 | 0~1MPa |  | YN-100B | 具备一定再利用潜力
529 | 隔膜耐振压力表 | 安徽天康 | 0~0.6MPa |  | Y-100BN/MF | 具备一定再利用潜力
530 | 隔膜耐振压力表 | 安徽天康 | 0~1MPa |  | Y-100BN/MF | 具备一定再利用潜力
531 | 隔膜耐振压力表 | 安徽天康 | 0~0.6MPa |  | Y-100BN/MF | 具备一定再利用潜力
532 | 隔膜耐振压力表 | 安徽天康 | 0~1MPa |  | Y-100BN/MF | 具备一定再利用潜力
533 | 隔膜耐振压力表 | 安徽天康 | 0~0.4MPa |  | Y-100BN/MF/304+PTFE | 具备一定再利用潜力
534 | 隔膜耐振压力表 | 安徽天康 | 0~0.4MPa |  | Y-100BN/MF/304+PTFE | 具备一定再利用潜力
535 | 隔膜耐振压力表 | 安徽天康 | 0~0.4MPa |  | Y-100BN/MF/304+PTFE | 具备一定再利用潜力
536 | 隔膜耐振压力表 | 安徽天康 | 0~0.4MPa |  | Y-100BN/MF/304+PTFE | 具备一定再利用潜力
537 | 普通耐振压力表 | 苏州兆正 | 0~1MPa |  | 0~10kg/cm2 | 具备一定再利用潜力
538 | 普通压力表 | 斯派莎克 | 0-1.6MPa |  |  | 具备一定再利用潜力
539 | 普通压力表 | 斯派莎克 | 0-1.6MPa |  |  | 具备一定再利用潜力
540 | 普通压力表 | 斯派莎克 | 0-1.6MPa |  |  | 具备一定再利用潜力
541 | 普通压力表 | 斯派莎克 | 0-4.0MPa |  |  | 具备一定再利用潜力
542 | 普通耐振真空压力表 | Brighty | -1-0bar(G) |  | YTNP-100HF2A | 具备一定再利用潜力
543 | 普通耐振真空压力表 | Brighty | -1-0bar(G) |  | YTNP-100HF2A | 具备一定再利用潜力
544 | 普通真空压力表 | Brighty | -1-0bar(G) |  | YTNP-100HF2A | 具备一定再利用潜力
545 | 普通真空压力表 | Brighty | -1-0bar(G) |  | YTNP-100HF2A | 具备一定再利用潜力
546 | 普通耐振压力表 | 上自仪 | 0-4bar(G) |  | Y-40BFZ | 具备一定再利用潜力
547 | 普通耐振压力表 | 上自仪 | 0-4bar(G) |  | Y-40BFZ | 具备一定再利用潜力
548 | 普通耐振压力表 | 上自仪 | 0-4bar(G) |  | Y-40BFZ | 具备一定再利用潜力
549 | 普通耐振压力表 | 上自仪 | 0-4bar(G) |  | Y-40BFZ | 具备一定再利用潜力
550 | 普通耐振压力表 | 上自仪 | 0-4bar(G) |  | Y-40BFZ | 具备一定再利用潜力
551 | 普通耐振压力表 | 上自仪 | 0-4bar(G) |  | Y-40BFZ | 具备一定再利用潜力
552 | 普通耐振压力表 | 上自仪 | 0-4bar(G) |  | Y-40BFZ | 具备一定再利用潜力
553 | 普通耐振压力表 | 上自仪 | 0-4bar(G) |  | Y-40BFZ | 具备一定再利用潜力
554 | 隔膜压力表 | Brighty | 0-1bar(G) |  | YTNP-100HF2A | 具备一定再利用潜力
555 | 普通耐振压力表 | Brighty | 0-1bar(G) |  | YTNP-100HF2A | 具备一定再利用潜力
556 | 普通耐振压力表 | Brighty | 0-1bar(G) |  | YTNP-100HF2A | 具备一定再利用潜力
557 | 普通压力表 | Brighty | 0-0.6bar(G) |  | YTNP-100HF2A | 具备一定再利用潜力
558 | 普通耐振真空压力表 | 布莱迪 | -0.1~0MPa G |  | YTN-100H | 具备一定再利用潜力
559 | 普通耐振真空压力表 | 布莱迪 | -0.1~0.3MPa G |  | YTN-100H | 具备一定再利用潜力
560 | 普通耐振压力表 | 布莱迪 | -0.1~0.3MPa G |  | YTN-100H | 具备一定再利用潜力
561 | 隔膜耐振真空压力表 | 安徽天康 | -0.1~0.3MPa G |  | YTN-100H | 具备一定再利用潜力
562 | 普通耐振真空压力表 | 布莱迪 | -0.1~0MPa |  | YTN-100H | 具备一定再利用潜力
563 | 普通耐振真空压力表 | 布莱迪 | -0.1~0.3MPa |  | YTN-100H | 具备一定再利用潜力
564 | 隔膜压力表 | 安徽天康 | -0.1~0.3MPa |  |  | 具备一定再利用潜力
565 | 隔膜压力表 | 安徽天康 | -0.1~0.3MPa |  |  | 具备一定再利用潜力
566 | 隔膜耐振压力表 | 安徽天康 | 0~0.4MPa |  |  | 具备一定再利用潜力
567 | 隔膜耐振压力表 | 安徽天康 | 0~0.4MPa |  |  | 具备一定再利用潜力
568 | 隔膜压力表 | 安徽天康 | -0.1~0.3MPa |  |  | 具备一定再利用潜力
569 | 隔膜耐振压力表 | 安徽天康 | 0~0.4MPa |  |  | 具备一定再利用潜力
570 | 隔膜耐振压力表 | 安徽天康 | 0~0.4MPa |  |  | 具备一定再利用潜力
571 | 隔膜压力表 | 安徽天康 | -0.1~0.3MPa |  |  | 具备一定再利用潜力
572 | 隔膜压力表 | 安徽天康 | -0.1~0.3MPa |  |  | 具备一定再利用潜力
573 | 普通耐振压力表 |  | 0~1MPa |  |  | 具备一定再利用潜力
574 | 普通耐振压力表 |  | 0~1MPa |  |  | 具备一定再利用潜力
575 | 普通耐振压力表 |  | 0~1MPa |  |  | 具备一定再利用潜力
576 | 普通耐振压力表 |  | 0~1MPa |  | YN-100B/SR | 具备一定再利用潜力
577 | 普通压力表 |  | 0~1.6MPa |  |  | 具备一定再利用潜力
578 | 普通压力表 |  | 0~1.6MPa |  |  | 具备一定再利用潜力
579 | 普通耐振压力表 | 安徽天康 | 0~1MPa |  | YN-100B | 具备一定再利用潜力
580 | 普通压力表 | 安徽天康 | 0~1.6MPa |  | Y-100B | 具备一定再利用潜力
581 | 普通压力表 |  | 0~1.6MPa |  |  | 具备一定再利用潜力
582 | 普通耐振压力表 |  | 0~1MPa |  |  | 具备一定再利用潜力
583 | 普通压力表 | 安徽天康 | 0~1MPa |  | Y-100B | 具备一定再利用潜力
584 | 普通压力表 | 安徽天康 | 0~1MPa |  | Y-100B | 具备一定再利用潜力
585 | 普通耐振压力表 | 安徽天康 | 0~1MPa |  | Y-100BN | 具备一定再利用潜力
586 | 普通压力表 | 安徽天康 | 0~1MPa |  | Y-100B | 具备一定再利用潜力
587 | 普通耐振压力表 | BLD | 0~1MPa |  | YN-100B | 具备一定再利用潜力
588 | 普通耐振压力表 | BLD | 0~1MPa |  | YN-100B | 具备一定再利用潜力
589 | 普通耐振压力表 | BLD | 0~1MPa |  | YN-100B | 具备一定再利用潜力
590 | 普通耐振压力表 | 安徽天康 | 0~2.5MPa |  | YN-100B | 具备一定再利用潜力
591 | 普通压力表 |  | 0~1MPa |  | YN-100B | 具备一定再利用潜力
592 | 普通压力表 | 安徽天康 | 0~0.6MPa |  |  | 具备一定再利用潜力
593 | 普通耐振压力表 |  | 0~1.6MPa |  |  | 具备一定再利用潜力
594 | 普通耐振压力表 |  | 0~1.6MPa |  |  | 具备一定再利用潜力
595 | 普通耐振压力表 |  | 0~1.6MPa |  |  | 具备一定再利用潜力
596 | 普通耐振压力表 |  | 0~1.6MPa |  |  | 具备一定再利用潜力
597 | 普通耐振压力表 | 安徽天康 | 0~1MPa |  | YN-100B/SR | 具备一定再利用潜力
598 | 隔膜耐振压力表 | 安徽天康 | 0~1MPa |  | 316L 1“ 150RF/316L | 具备一定再利用潜力
599 | 普通压力表 | 安徽天康 | -0.1~0.3MPa |  | Y-100B/MF | 具备一定再利用潜力
600 | 普通压力表 | 安徽天康 | 0~0.6MPa |  |  | 具备一定再利用潜力
601 | 普通耐振压力表 | 安徽天康 | 0~1.6MPa |  | Y-100B | 具备一定再利用潜力
602 | 普通耐振压力表 |  |  |  |  | 具备一定再利用潜力
603 | 隔膜压力表 | 安徽天康 | -0.1~0.3MPa |  | Y-100B/SR | 具备一定再利用潜力
604 | 隔膜耐振压力表 | 安徽天康 | 0~0.16MPa |  |  | 具备一定再利用潜力
605 | 隔膜压力表 | BLD | 0~100kPa |  |  | 具备一定再利用潜力
606 | 普通耐振压力表 | 安徽天康 | 0~0.6MPa |  | YN-100B/SR | 具备一定再利用潜力
607 | 普通耐振压力表 | 安徽天康 | 0~1MPa |  | YN-100B | 具备一定再利用潜力
608 | 隔膜耐振压力表 | 江苏佳越 | 0~1.6MPa |  | Y-100BN/MF/316L | 具备一定再利用潜力
609 | 隔膜耐振压力表 | 江苏佳越 | 0~1.6MPa |  | Y-100BN/MF/316L | 具备一定再利用潜力
610 | 差压压力表 | 广州拓德自动化 | -30～30Pa |  | TD-2300 | 具备一定再利用潜力
611 | 差压压力表 | 广州拓德自动化 | -30～30Pa |  | TD-2300 | 具备一定再利用潜力
612 | 差压压力表 | 广州拓德自动化 | -30～30Pa |  | TD-2300 | 具备一定再利用潜力
613 | 差压压力表 | 广州拓德自动化 | -30～30Pa |  | TD-2300 | 具备一定再利用潜力
614 | 差压压力表 | 广州拓德自动化 | -30～30Pa |  | TD-2300 | 具备一定再利用潜力
615 | 差压压力表 | 广州拓德自动化 | -30～30Pa |  | TD-2300 | 具备一定再利用潜力
616 | 普通压力表 | 上海赛途 | 0~2.5MPa |  |  | 具备一定再利用潜力
617 | 普通压力表 | 安徽天康 | 0~0.4MPa |  | Y-100B/MF/304+PTFE | 具备一定再利用潜力
618 | 隔膜压力表 | 安徽天康 | 0~16KPa |  |  | 具备一定再利用潜力
619 | 普通压力表 | 安徽天康 | 0~1MPa |  |  | 具备一定再利用潜力
620 | 普通压力表 | 安徽天康 | 0~40kPa |  | Y-100B,带过压保护器 | 具备一定再利用潜力
621 | 普通压力表 | 安徽天康 | 0~100kPa |  | Y-100B,带过压保护器 | 具备一定再利用潜力
622 | 普通压力表 | 安徽天康 | 0~100kPa |  | Y-100B,带过压保护器 | 具备一定再利用潜力
623 | 普通压力表 | 安徽天康 | 0~100kPa |  | Y-100B,带过压保护器 | 具备一定再利用潜力
624 | 普通压力表 | 安徽天康 | 0~25kPa |  | Y-100B,带过压保护器 | 具备一定再利用潜力
625 | 普通压力表 | 安徽天康 | 0~16kPa |  | Y-100B,带过压保护器 | 具备一定再利用潜力
626 | 普通压力表 | 安徽天康 | 0~1.6MPa |  | YN-100B | 具备一定再利用潜力
627 | 普通压力表 | 安徽天康 | 0~400kPa |  | YN-100B | 具备一定再利用潜力
628 | 普通压力表 | 安徽天康 | 0~400kPa |  | YN-100B | 具备一定再利用潜力
629 | 隔膜压力表 | 安徽天康 | 0~0.4MPa |  | Y-100B/MF/304+PTFE | 具备一定再利用潜力
630 | 一体化温度变送器 | EMERSON | 0~200 |  | 644HFE5J8M5 | 具备一定再利用潜力
631 | 一体化温度变送器 | EMERSON | 0~400 |  | 644HFE5J8M5 | 具备一定再利用潜力
632 | 一体化温度变送器 | ROSEMOUNT | 0~60 |  | 644HFE5J8M5 | 具备一定再利用潜力
633 | 一体化温度变送器 | ROSEMOUNT | 0~60 |  | 644HFE5J8M5 | 具备一定再利用潜力
634 | 双金属温度计 | N/A | 0-100℃ |  | N/A | 具备一定再利用潜力
635 | 温度变送器 | E+H | 0-300℃ |  | TR13-GRB1EASCHA000 | 具备一定再利用潜力
636 | 温度变送器 | E+H | 0-300℃ |  | TR13-GRB1EASCHA000 | 具备一定再利用潜力
637 | 一体化温度变送器 | ROSEMOUNT | 0~200 |  | 644HFE5J8M5 | 具备一定再利用潜力
638 | 一体化温度变送器 | ROSEMOUNT | 0~120 |  | 644HFE5J8M5 | 具备一定再利用潜力
639 | 温度变送器 | EMERSON | 0~200 |  | 644HAE5J8M5QT | 具备一定再利用潜力
640 | 温度变送器 | EMERSON | 0~200 |  | 644HFE5J8M5 | 具备一定再利用潜力
641 | 一体化温度变送器 | ROSEMOUNT | 0~200 |  | 644HFE5J8M5 | 具备一定再利用潜力
642 | 一体化温度变送器 | ROSEMOUNT | 0~200 |  | 644HFE5J8M5 | 具备一定再利用潜力
643 | 分体式温度变送器 | ROSEMOUNT | -50~150 |  | 644HFE5J8M5 | 具备一定再利用潜力
644 | 分体式温度变送器 | ROSEMOUNT | -50~100 |  | 644HFE5J8M5 | 具备一定再利用潜力
645 | 温度变送器 | EMERSON | 0~100 |  | 644HFE5J8M5 | 具备一定再利用潜力
646 | 温度变送器 | EMERSON | 0~100 |  | 644HFE5J8M5 | 具备一定再利用潜力
647 | 分体式温度变送器 | ROSEMOUNT |  |  | 644HFE5J8M5 | 具备一定再利用潜力
648 | 一体化温度变送器 | ROSEMOUNT | 0~160 |  | 644HFE5J8M5 | 具备一定再利用潜力
649 | 一体化温度变送器 | ROSEMOUNT | 0~160 |  | 644HFE5J8M5 | 具备一定再利用潜力
650 | 温度变送器 | EMERSON | 0~160 |  | 644HAE5J8M5QT | 具备一定再利用潜力
651 | 温度变送器 | EMERSON | 0~160 |  | 644HFE5J8M5 | 具备一定再利用潜力
652 | 一体化温度变送器 | ROSEMOUNT | 0~160 |  | 644HFE5J8M5 | 具备一定再利用潜力
653 | 一体化温度变送器 | ROSEMOUNT | 0~160 |  | 644HFE5J8M5 | 具备一定再利用潜力
654 | 一体化温度变送器 | ROSEMOUNT | 0~200 |  | 644HFE5J8M5 | 具备一定再利用潜力
655 | 一体化温度变送器 | ROSEMOUNT | 0~100 |  | 644HFE5J8M5 | 具备一定再利用潜力
656 | 温度变送器 | EMERSON | 0~200 |  | 644HAE5J8M5QT | 具备一定再利用潜力
657 | 温度变送器 | EMERSON | 0~200 |  | 644HFE5J8M5 | 具备一定再利用潜力
658 | 一体化温度变送器 | ROSEMOUNT | 0~200 |  | 644HFE5J8M5 | 具备一定再利用潜力
659 | 一体化温度变送器 | ROSEMOUNT | 0~200 |  | 644HFE5J8M5 | 具备一定再利用潜力
660 | 一体化温度变送器 |  | 0-130℃ |  | WZP-245 | 具备一定再利用潜力
661 | 一体化温度变送器 | EMERSON | 0~150 |  | 644HFE5J8M5 | 具备一定再利用潜力
662 | 双金属温度计 | / | 0-100℃ |  | / | 具备一定再利用潜力
663 | 温度变送器 | E+H | 0-300℃ |  | TR13-GRB1EASCHA000 | 具备一定再利用潜力
664 | 温度变送器 | E+H | 0-300℃ |  | TR13-GRB1EASCHA000 | 具备一定再利用潜力
665 | 一体化温度变送器 | ROSEMOUNT | 0~200 |  | 644HFE5J8M5 | 具备一定再利用潜力
666 | 一体化温度变送器 | ROSEMOUNT | 0~120 |  | 644HFE5J8M5 | 具备一定再利用潜力
667 | 双金属温度计 | / | 0~150 |  | / | 具备一定再利用潜力
668 | 一体化温度变送器 | ROSEMOUNT | -20~100 |  | 644AEE5J8M5QT | 具备一定再利用潜力
669 | 温度变送器 | EMERSON | 0~250 |  | 644HFE5J8M5 | 具备一定再利用潜力
670 | 温控器 |  | 0~400 |  | P6100 | 具备一定再利用潜力
671 | 分体式温度变送器 | YOKOKAWA | 0~200 |  | YTA320-FA2DN/KF2/E1 | 具备一定再利用潜力
672 | 一体化温度变送器 | ROSEMOUNT | 0~150 |  | 644HFE5J8M5 | 具备一定再利用潜力
673 | 一体化温度变送器 | ROSEMOUNT | 0~150 |  | 644HFE5J8M5 | 具备一定再利用潜力
674 | 一体化温度变送器 | ROSEMOUNT | 0~200 |  | 644HFE5J8M5 | 具备一定再利用潜力
675 | 温度变送器 | EMERSON | 0~150 |  | 644HFE5J8M5 | 具备一定再利用潜力
676 | 温度变送器 | EMERSON | 0~200 |  | 644HFE5J8M5 | 具备一定再利用潜力
677 | 温控器 |  | 0~400 |  | N6400 | 具备一定再利用潜力
678 | 温控器 |  | 0~400 |  | P6100 | 具备一定再利用潜力
679 | 温控器 |  | 0~400 |  | P6100 | 具备一定再利用潜力
680 | 一体化温度变送器 | ROSEMOUNT | 0~150 |  | 644HFE5J8M5 | 具备一定再利用潜力
681 | 双金属温度计 | / | -40~80 |  | / | 具备一定再利用潜力
682 | 双金属温度计 | / | -40~80℃ |  | / | 具备一定再利用潜力
683 | 一体化温度变送器 | 布莱迪 | -40~80℃ |  | SBWZP-240 | 具备一定再利用潜力
684 | 一体化温度变送器 | ROSEMOUNT | 0~150 |  | 644HFE5J8M5 | 具备一定再利用潜力
685 | 一体化温度变送器 | ROSEMOUNT | 0~150 |  | 644HFE5J8M5 | 具备一定再利用潜力
686 | 温度变送器 | ROSEMOUNT | 0~150 |  | 644HFE5J8M5 | 具备一定再利用潜力
687 | 一体化温度变送器 | ROSEMOUNT | -50~150 |  | 644HFE5J8M5 | 具备一定再利用潜力
688 | 一体化温度变送器 | ROSEMOUNT | -50~150 |  | 644HFE5J8M5 | 具备一定再利用潜力
689 | 温度变送器 | EMERSON | 0~150 |  | 644HFE5J8M5 | 具备一定再利用潜力
690 | 一体化温度变送器 | ROSEMOUNT | 0~80 |  | 644HFE5J8M5 | 具备一定再利用潜力
691 | 一体化温度变送器 | ROSEMOUNT | 0~80 |  | 644HFE5J8M5 | 具备一定再利用潜力
692 | 一体化温度变送器 | ROSEMOUNT | 0~150 |  | 644HFE5J8M5 | 具备一定再利用潜力
693 | 一体化温度变送器 | ROSEMOUNT | 0~150 |  | 644HFE5J8M5 | 具备一定再利用潜力
694 | 温度变送器 | ROSEMOUNT | -40~150 |  | 644HFE5J8M5 | 具备一定再利用潜力
695 | 温度变送器 | ROSEMOUNT | -50~150 |  | 644HFE5J8M5 | 具备一定再利用潜力
696 | 一体化温度变送器 | ROSEMOUNT | -50~150 |  | 644HFE5J8M5 | 具备一定再利用潜力
697 | 温度变送器 | EMERSON | -40~150 |  | 644HFE5J8M5 | 具备一定再利用潜力
698 | 一体化温度变送器 | ROSEMOUNT | 0~150 |  | 644HFE5J8M5 | 具备一定再利用潜力
699 | 一体化温度变送器 | ROSEMOUNT | -50~150 |  | 644HFE5J8M5 | 具备一定再利用潜力
700 | 一体化温度变送器 | ROSEMOUNT | -50~150 |  | 644HFE5J8M5 | 具备一定再利用潜力
701 | 温度传感器 | YOKOGAWA | -20~150 |  | YTA320-FAA2DN/KF2/E1/X14 | 具备一定再利用潜力
702 | 一体化温度变送器 | ROSEMOUNT | 0~150 |  | 644HFE5J8M5 | 具备一定再利用潜力
703 | 一体化温度变送器 | ROSEMOUNT | -50~150 |  | 644HFE5J8M5 | 具备一定再利用潜力
704 | 一体化温度变送器 | ROSEMOUNT | -50~150 |  | 644HFE5J8M5 | 具备一定再利用潜力
705 | 温度传感器 | YOKOGAWA | -20~150 |  | YTA320-FAA2DN/KF2/E1/X14 | 具备一定再利用潜力
706 | 双金属温度计 | N/A | 0-100℃ |  | N/A | 具备一定再利用潜力
707 | 温度变送器 | E+H | 0-300℃ |  | TR13-GRB1EASCHA000 | 具备一定再利用潜力
708 | 温度变送器 | E+H | 0-300℃ |  | TR13-GRB1EASCHA000 | 具备一定再利用潜力
709 | 一体化温度变送器 | EMERSON |  |  | 644HFE5J8M5 | 具备一定再利用潜力
710 | 一体化温度变送器 | ROSEMOUNT | 0~120 |  | 644HFE5J8M5 | 具备一定再利用潜力
711 | 一体化温度变送器 | ROSEMOUNT | 0~120 |  | 644HFE5J8M5 | 具备一定再利用潜力
712 | 一体化温度变送器 | ROSEMOUNT | 0~120 |  | 644HFE5J8M5 | 具备一定再利用潜力
713 | 一体化温度变送器 | ROSEMOUNT | 0~120 |  | 644HFE5J8M5 | 具备一定再利用潜力
714 | 一体化温度变送器 | E+H | -50~400 |  | TMT85 | 具备一定再利用潜力
715 | 双金属温度计 | N/A | 0-100℃ |  | N/A | 具备一定再利用潜力
716 | 温度变送器 | E+H | 0-300℃ |  | TR13-GRB1EASCHA000 | 具备一定再利用潜力
717 | 温度变送器 | E+H | 0-300℃ |  | TR13-GRB1EASCHA000 | 具备一定再利用潜力
718 | 一体化温度变送器 | ROSEMOUNT | 0~120 |  | 644HFE5J8M5 | 具备一定再利用潜力
719 | 一体化温度变送器 | ROSEMOUNT | 0~120 |  | 644HFE5J8M5 | 具备一定再利用潜力
720 | 一体化温度变送器 | ROSEMOUNT | 0~120 |  | 644HFE5J8M5 | 具备一定再利用潜力
721 | 一体化温度变送器 | ROSEMOUNT | 0~120 |  | 644HFE5J8M5 | 具备一定再利用潜力
722 | 一体化温度变送器 | E+H | -50~400 |  | TMT85 | 具备一定再利用潜力
723 | 温度变送器 | EMERSON | 0~100 |  | 644HFE5J8M5 | 具备一定再利用潜力
724 | 温度变送器 | EMERSON | 0~160 |  | 644HFE5J8M5 | 具备一定再利用潜力
725 | 双金属温度计 | / | -40~80 |  | / | 具备一定再利用潜力
726 | 一体化温度变送器 |  | -40~80℃ |  | SBWZP-240 | 具备一定再利用潜力
727 | 一体化温度变送器 | ROSEMOUNT | 0~200 |  | 644HFE5J8M5 | 具备一定再利用潜力
728 | 一体化温度变送器 | ROSEMOUNT | 0~200 |  | 644HFE5J8M5 | 具备一定再利用潜力
729 | 一体化温度变送器 | ROSEMOUNT | 0~100 |  | 644HFE5J8M5 | 具备一定再利用潜力
730 | 一体化温度变送器 | ROSEMOUNT | 0~200 |  | 644HFE5J8M5 | 具备一定再利用潜力
731 | 双金属温度计 | N/A | 0~200 |  | N/A | 具备一定再利用潜力
732 | 一体化温度变送器 | ROSEMOUNT | 0~200 |  | 644HFE5J8M5 | 具备一定再利用潜力
733 | 一体化温度变送器 | ROSEMOUNT | 0~200 |  | 644HFE5J8M5 | 具备一定再利用潜力
734 | 一体化温度变送器 | ROSEMOUNT | 0~200 |  | 644HFE5J8M5 | 具备一定再利用潜力
735 | 温度变送器 | EMERSON | -50~250 |  | 644HFE5J8M5 | 具备一定再利用潜力
736 | 温度变送器 | EMERSON | 0~200 |  | 644HFE5J8M5 | 具备一定再利用潜力
737 | 一体化温度变送器 | ROSEMOUNT | 0~100 |  | 644HFE5J8M5 | 具备一定再利用潜力
738 | 一体化温度变送器 | ROSEMOUNT | 0~200 |  | 644HFE5J8M5 | 具备一定再利用潜力
739 | 一体化温度变送器 | YOKOKAWA | 0~200 |  | YTA320-FA2DN/KF2/E1 | 具备一定再利用潜力
740 | 一体化温度变送器 | EMERSON | 0~200 |  | 644HFE5J8M5 | 具备一定再利用潜力
741 | 一体化温度变送器 | EMERSON | 0~200 |  | 644HFE5J8M5 | 具备一定再利用潜力
742 | 双金属温度计 | N/A | 0~100 |  | N/A | 具备一定再利用潜力
743 | 一体化温度变送器 | ROSEMOUNT | 0~200 |  | 644HFE5J8M5 | 具备一定再利用潜力
744 | 一体化温度变送器 | ROSEMOUNT | 0~200 |  | 644HFE5J8M5 | 具备一定再利用潜力
745 | 双金属温度计 | N/A | 0~100 |  | N/A | 具备一定再利用潜力
746 | 一体化温度变送器 | ROSEMOUNT | 0~200 |  | 644HFE5J8M5 | 具备一定再利用潜力
747 | 一体化温度变送器 | ROSEMOUNT | 0~200 |  | 644HFE5J8M5 | 具备一定再利用潜力
748 | 一体化温度变送器 | ROSEMOUNT | 0~100 |  | 644HFE5J8M5 | 具备一定再利用潜力
749 | 一体化温度变送器 | ROSEMOUNT | 0~100 |  | 644HFE5J8M5 | 具备一定再利用潜力
750 | 一体化温度变送器 | ROSEMOUNT | 0~100 |  | 644HFE5J8M5 | 具备一定再利用潜力
751 | 一体化温度变送器 | ROSEMOUNT | 0~100 |  | 644HFE5J8M5 | 具备一定再利用潜力
752 | 一体化温度变送器 | ROSEMOUNT | 0~100 |  | 644HFE5J8M5 | 具备一定再利用潜力
753 | 一体化温度变送器 | ROSEMOUNT | 0~100 |  | 644HFE5J8M5 | 具备一定再利用潜力
754 | 一体化温度变送器 | ROSEMOUNT | 0~100 |  | 644HFE5J8M5 | 具备一定再利用潜力
755 | 双金属温度计 | / | -40~80 |  | / | 具备一定再利用潜力
756 | 一体化温度变送器 | ROSEMOUNT | -40~80℃ |  | 644HFE5J8M5 | 具备一定再利用潜力
757 | 双金属温度计 | N/A | 0~150 |  | N/A | 具备一定再利用潜力
758 | 一体化温度变送器 | ROSEMOUNT | 0~150 |  | 644HFE5J8M5 | 具备一定再利用潜力
759 | 一体化温度变送器 | ROSEMOUNT | 0~150 |  | 644HFE5J8M5 | 具备一定再利用潜力
760 | 双金属温度计 | N/A | 0~100 |  | N/A | 具备一定再利用潜力
761 | 双金属温度计 | N/A | 0~150 |  | N/A | 具备一定再利用潜力
762 | 一体化温度变送器 | ROSEMOUNT | 0~200 |  | 644HFE5J8M5 | 具备一定再利用潜力
763 | 双金属温度计 | N/A | 0~100 |  | N/A | 具备一定再利用潜力
764 | 一体化温度变送器 | ROSEMOUNT | 0~100 |  | 644HFE5J8M5 | 具备一定再利用潜力
765 | 一体化温度变送器 | ROSEMOUNT | 0~100 |  | 644HFE5J8M5 | 具备一定再利用潜力
766 | 一体化温度变送器 | ROSEMOUNT | 0~100 |  | 644HFE5J8M5 | 具备一定再利用潜力
767 | 一体化温度变送器 | ROSEMOUNT | 0~100 |  | 644HFE5J8M5 | 具备一定再利用潜力
768 | 温度传感器 | Spiraxsarco | -50-500℃ |  | EL2270 | 具备一定再利用潜力
769 | 一体化温度变送器 | EMERSON | 0~150 |  | 644HFE5J8M5 | 具备一定再利用潜力
770 | 一体化温度变送器 | EMERSON | 0~120 |  | 644HFE5J8M5 | 具备一定再利用潜力
771 | 一体化温度变送器 | ROSEMOUNT | 0~120 |  | 3144PD5F1E5M5T1 | 具备一定再利用潜力
772 | 一体化温度变送器 | EMERSON | -20~100 |  | 3144PD5F1E5M5T1 | 具备一定再利用潜力
773 | 温度变送器 | EMERSON | 0~160 |  | 644HAE5J8M5QT | 具备一定再利用潜力
774 | 温度变送器 | EMERSON | -20~100 |  | 3144PD5F1E5B5M5T1 | 具备一定再利用潜力
775 | 温度变送器 | EMERSON | -20~100 |  | 3144PD5F1E5B5M5T1 | 具备一定再利用潜力
776 | 双金属温度计 | N/A | 0~100 |  | N/A | 具备一定再利用潜力
777 | 双金属温度计 | N/A | 0~100 |  | N/A | 具备一定再利用潜力
778 | 双金属温度计 | N/A | -40~80 |  | N/A | 具备一定再利用潜力
779 | 双金属温度计 | N/A | -40~80 |  | N/A | 具备一定再利用潜力
780 | 双金属温度计 | N/A | 0~100 |  | N/A | 具备一定再利用潜力
781 | 双金属温度计 | N/A | 0~100 |  | N/A | 具备一定再利用潜力
782 | 双金属温度计 | N/A | -80~40 |  | N/A | 具备一定再利用潜力
783 | 双金属温度计 | N/A | -80~40 |  | N/A | 具备一定再利用潜力
784 | 双金属温度计 | N/A | -40~80 |  | N/A | 具备一定再利用潜力
785 | 一体化温度变送器 | ROSEMOUNT | -20~20 |  | 644HFE5J8M5 | 具备一定再利用潜力
786 | 双金属温度计 | N/A | -80~40 |  | N/A | 具备一定再利用潜力
787 | 一体化温度变送器 | ROSEMOUNT | -30~20 |  | 644HFE5J8M5 | 具备一定再利用潜力
788 | 一体化温度变送器 |  | 0~100 |  | TR24-HB2CBG7000 | 具备一定再利用潜力
789 | 一体化温度变送器 |  | 0~100 |  | TR24-HB2CBH7000 | 具备一定再利用潜力
790 | 双金属温度计 | N/A | -40~80 |  | N/A | 具备一定再利用潜力
791 | 双金属温度计 | N/A | -40~80 |  | N/A | 具备一定再利用潜力
792 | 双金属温度计 | N/A | -40~80 |  | N/A | 具备一定再利用潜力
793 | 一体化温度变送器 | ROSEMOUNT | -10~30 |  | 644HFE5J8M5 | 具备一定再利用潜力
794 | 双金属温度计 | N/A | -80~40 |  | N/A | 具备一定再利用潜力
795 | 双金属温度计 | N/A | -80~40 |  | N/A | 具备一定再利用潜力
796 | 双金属温度计 | N/A | -80~40 |  | N/A | 具备一定再利用潜力
797 | 一体化温度变送器 | ROSEMOUNT | -30~20 |  | 644HFE5J8M5 | 具备一定再利用潜力
798 | 可燃气报警 | 聚光科技 | 0～100%LEL |  | GT-1031-TF | 废旧物资
799 | 可燃气报警 | 聚光科技 | 0～100%LEL |  | GT-1031-TF | 废旧物资
800 | 可燃气报警 | 聚光科技 | 0～100%LEL |  | GT-1031-TF | 废旧物资
801 | 可燃气报警 | 聚光科技 | 0～100%LEL |  | GT-1031-TF | 废旧物资
802 | 可燃气报警 | 聚光科技 | 0～100%LEL |  | GT-1031-TF | 废旧物资
803 | 可燃气报警 | 聚光科技 | 0～100%LEL |  | GT-1031-TF | 废旧物资
804 | 可燃气报警 | 聚光科技 | 0～100%LEL |  | GT-1031-TF | 废旧物资
805 | 可燃气报警 | 聚光科技 | 0～100%LEL |  | GT-1031-TF | 废旧物资
806 | 可燃气报警 | 聚光科技 | 0～100%LEL |  | GT-1031-TF | 废旧物资
807 | 可燃气报警 | 聚光科技 | 0～100%LEL |  | GT-1031-TF | 废旧物资
808 | 可燃气报警 | 聚光科技 | 0～100%LEL |  | GT-1031-TF | 废旧物资
809 | 可燃气报警 | 聚光科技 | 0～100%LEL |  | GT-1031-TF | 废旧物资
810 | 可燃气报警 | 聚光科技 | 0～100%LEL |  | GT-1031-TF | 废旧物资
811 | 可燃气报警 | 聚光科技 | 0～100%LEL |  | GT-1031-TF | 废旧物资
812 | 可燃气报警 | 聚光科技 | 0～100%LEL |  | GT-1031-TF | 废旧物资
813 | 可燃气报警 | 聚光科技 | 0～100%LEL |  | GT-1031-TF | 废旧物资
814 | 可燃气报警 | 聚光科技 | 0～100%LEL |  | GT-1031-TF | 废旧物资
815 | 可燃气报警 | 聚光科技 | 0～100%LEL |  | GT-1031-TF | 废旧物资
816 | 可燃气报警 | 聚光科技 | 0～100%LEL |  | GT-1031-TF | 废旧物资
817 | 可燃气报警 | 聚光科技 | 0～100%LEL |  | GT-1031-TF | 废旧物资
818 | 可燃气报警 | 聚光科技 | 0～100%LEL |  | GT-1031-TF | 废旧物资
819 | 可燃气报警 | 聚光科技 | 0～100%LEL |  | GT-1031-TF | 废旧物资
820 | 可燃气报警 | 聚光科技 | 0～100%LEL |  | GT-1031-TF | 废旧物资
821 | 可燃气报警 | 聚光科技 | 0～100%LEL |  | GT-1031-TF | 废旧物资
822 | 可燃气报警 | 聚光科技 | 0～100%LEL |  | GT-1031-TF | 废旧物资
823 | 可燃气报警 | 聚光科技 | 0～100%LEL |  | GT-1031-TF | 废旧物资
824 | 可燃气报警 | 聚光科技 | 0～100%LEL |  | GT-1031-TF | 废旧物资
825 | 可燃气报警 | 聚光科技 | 0～100%LEL |  | GT-1031-TF | 废旧物资
826 | 可燃气报警 | 聚光科技 | 0～100%LEL |  | GT-1031-TF | 废旧物资
827 | 可燃气报警 | 聚光科技 | 0～100%LEL |  | GT-1031-TF | 废旧物资
828 | 可燃气报警 | 聚光科技 | 0～100%LEL |  | GT-1031-TF | 废旧物资
829 | 可燃气报警 | 聚光科技 | 0～100%LEL |  | GT-1031-TF | 废旧物资
830 | 可燃气报警 | 聚光科技 | 0～100%LEL |  | GT-1031-TF | 废旧物资
831 | 可燃气报警 | 聚光科技 | 0～100%LEL |  | GT-1031-TF | 废旧物资
832 | 可燃气报警 | 聚光科技 | 0～100%LEL |  | GT-1031-TF | 废旧物资
833 | 可燃气报警 | 聚光科技 | 0～100%LEL |  | GT-1031-TF | 废旧物资
834 | 可燃气报警 | 聚光科技 | 0～100%LEL |  | GT-1031-TF | 废旧物资
835 | 可燃气报警 | 聚光科技 | 0～100%LEL |  | GT-1031-TF | 废旧物资
836 | 可燃气报警 | 聚光科技 | 0～100%LEL |  | GT-1031-TF | 废旧物资
837 | 可燃气报警 | 聚光科技 | 0～100%LEL |  | GT-1031-TF | 废旧物资
838 | 可燃气报警 | 聚光科技 | 0～100%LEL |  | GT-1031-TF | 废旧物资
839 | 可燃气报警 | 聚光科技 | 0～100%LEL |  | GT-1031-TF | 废旧物资
840 | 可燃气报警 | 聚光科技 | 0～100%LEL |  | GT-1031-TF | 废旧物资
841 | 可燃气报警 | 聚光科技 | 0～100%LEL |  | GT-1031-TF | 废旧物资
842 | 可燃气报警 | 聚光科技 | 0～100%LEL |  | GT-1031-TF | 废旧物资
843 | 可燃气报警 | 聚光科技 | 0～100%LEL |  | GT-1031-TF | 废旧物资
844 | 可燃气报警 | 聚光科技 | 0～100%LEL |  | GT-1031-TF | 废旧物资
845 | 可燃气报警 | 聚光科技 | 0～100%LEL |  | GT-1031-TF | 废旧物资
846 | 可燃气报警 | 聚光科技 | 0～100%LEL |  | GT-1031-TF | 废旧物资
847 | 可燃气报警 | 聚光科技 | 0～100%LEL |  | GT-1031-TF | 废旧物资
848 | 可燃气报警 | 聚光科技 | 0～100%LEL |  | GT-1031-TF | 废旧物资
849 | 可燃气报警 | 聚光科技 | 0～100%LEL |  | GT-1031-TF | 废旧物资
850 | 可燃气报警 | 聚光科技 | 0～100%LEL |  | GT-1031-TF | 废旧物资
851 | 可燃气报警 | 聚光科技 | 0～100%LEL |  | GT-1031-TF | 废旧物资
852 | 可燃气报警 | 聚光科技 | 0～100%LEL |  | GT-1031-TF | 废旧物资
853 | 可燃气报警 | 聚光科技 | 0～100%LEL |  | GT-1031-TF | 废旧物资
854 | 可燃气报警 | 聚光科技 | 0～100%LEL |  | GT-1031-TF | 废旧物资
855 | 可燃气报警 | 聚光科技 | 0～100%LEL |  | GT-1031-TF | 废旧物资
856 | 有毒气报警(S02) | 百欧尼斯 | 0~10PPM |  | TX-3350EXP-E-D | 废旧物资
857 | 有毒气报警(HCL) | 百欧尼斯 | 0~15PPM |  | TX-3350EXP-E-D | 废旧物资
858 | 有毒气报警(S02) | 百欧尼斯 | 0~10PPM |  | TX-3350EXP-E-D | 废旧物资
859 | 有毒气报警(HCL) | 百欧尼斯 | 0~15PPM |  | TX-3350EXP-E-D | 废旧物资
860 | 有毒气报警(HCL) | 百欧尼斯 | 0~15PPM |  | TX-3350EXP-E-D | 废旧物资
861 | 有毒气报警(HCL) | 百欧尼斯 | 0~15PPM |  | TX-3350EXP-E-D | 废旧物资
862 | 有毒气报警(S02) | 百欧尼斯 | 0~10PPM |  | TX-3350EXP-E-D | 废旧物资
863 | 氧含量检测仪 | 托利多 | 0～25% | 0～25% | M400 | 具备一定再利用潜力
864 | 氧含量检测仪 | 托利多 | 0～25% | 0～25% | M400 | 具备一定再利用潜力
865 | 氧含量检测仪 | 托利多 | 0～25% | 0～25% | M400 | 具备一定再利用潜力
866 | 氧含量检测仪 | 德尔格 | 0～25% | 0～25% | POLYTRON7000(8317610) | 具备一定再利用潜力
867 | 氧含量检测仪 | 德尔格 | 0～25% | 0～25% | POLYTRON7000(8317610) | 具备一定再利用潜力
868 | 氧含量检测仪 | 托利多 | 0～25% | 0～25% | M400 | 具备一定再利用潜力
869 | 氧含量检测仪 | 托利多 | 0～25% | 0～25% | M400 | 具备一定再利用潜力
870 | 氧含量检测仪 | 聚光科技 | 0～25% | 0～25% | GT-1020-TF | 具备一定再利用潜力
871 | 有毒气报警(S02) | 德尔格 | 0-10PPM | 0-10PPM | POLYTRON7000(8317610) | 废旧物资
872 | 有毒气报警(S02) | 德尔格 | 0-10PPM | 0-10PPM | POLYTRON7000(8317610) | 废旧物资
873 | 有毒气报警(S02) | 德尔格 | 0-10PPM | 0-10PPM | POLYTRON7000(8317610) | 废旧物资
874 | 有毒气报警(S02) | 德尔格 | 0-10PPM | 0-10PPM | POLYTRON7000(8317610) | 废旧物资
875 | 有毒气报警(S02) | 德尔格 | 0-10PPM | 0-10PPM | POLYTRON7000(8317610) | 废旧物资
876 | 有毒气报警(S02) | 德尔格 | 0-10PPM | 0-10PPM | POLYTRON7000(8317610) | 废旧物资
877 | 有毒气报警(S02) | 德尔格 | 0-10PPM | 0-10PPM | POLYTRON7000(8317610) | 废旧物资
878 | 有毒气报警(ECF) | Honeywell | 0-1000PPB |  | Honeywell CM4 | 具备一定再利用潜力
879 | 有毒气报警(ECF) | Honeywell | 0-1000PPB |  | Honeywell CM4 | 具备一定再利用潜力
880 | 有毒气报警(ECF) | Honeywell | 0-1000PPB |  | Honeywell CM4 | 具备一定再利用潜力
881 | 有毒气报警(ECF) | Honeywell | 0-1000PPB |  | Honeywell CM4 | 具备一定再利用潜力
882 | 有毒气报警(ECF) | Honeywell | 0-1000PPB |  | Honeywell CM4 | 具备一定再利用潜力
883 | 有毒气报警(ECF) | Honeywell | 0-1000PPB |  | Honeywell CM4 | 具备一定再利用潜力
884 | 有毒气报警(ECF) | Honeywell | 0-1000PPB |  | Honeywell CM4 | 具备一定再利用潜力
885 | 有毒气报警(ECF) | Honeywell | 0-1000PPB |  | Honeywell CM4 | 具备一定再利用潜力
886 | 密度计 | EMERSON |  |  | 1700C12ABCMZZZ | 具备一定再利用潜力
887 | 密度计 | EMERSON |  |  | 1700C12ABCMZZZ | 具备一定再利用潜力
888 | 密度计 | EMERSON |  |  | FDM11E720AAC2212MZZZ | 具备一定再利用潜力
889 | 振动检测仪 | 本特利 | 0～20mm/s |  | 2300/20 | 具备一定再利用潜力
890 | 流量累积仪 | 浙大中控 | 0~15t/h |  | F1003C2R00PW2F2/VAC/C | 具备一定再利用潜力
891 | 电导率计 | EMERSON | 0-1400000μs/cm |  | 5081-T-FF-21-60 | 具备一定再利用潜力
892 | 电磁流量计 | 横河 |  |  | AXF025C-F1AT1T-BA11-21B/NF21/SCT/X2/CH | 具备一定再利用潜力
893 | 普通压力变送器 | 横河 |  |  | EJA110E-JMS5G-92CEB/NF2+ | 具备一定再利用潜力
894 | 电磁流量计 | 横河 | 1～10m/s |  | AXF050C-F2AL1S-BA11-21C/NF21/SCT/X2/CH | 具备一定再利用潜力
895 | 电磁流量计 | 横河 | 1～10m/s |  | AXF050C-F2AL1S-BA11-21C/NF21/SCT/X2/CH | 具备一定再利用潜力
896 | 雷达液位计 | VEGA | 35m |  | PS63.DXNAKFWNAX | 具备一定再利用潜力
897 | 涡街流量计 | 横河 | 0～30Nm3/h |  | DY015-EALBA1-2D/NF1/SCT/X2 | 具备一定再利用潜力
898 | 隔膜压力变送器 | 横河 | 0～0.1bar | N/A | EJA118E-FMSCG-92CDB-WA13B2S | 具备一定再利用潜力
899 | 隔膜耐震压力表 | 天仪 | 0-4bar | N/A | YMF-100 | 具备一定再利用潜力
900 | 隔膜耐震压力表 | 天仪 | 0-4bar | N/A | YMF-100 | 具备一定再利用潜力
901 | 隔膜耐震压力表 | 天仪 | 0-6bar | N/A | YMF-100 | 具备一定再利用潜力
902 | 隔膜耐震压力表 | 天仪 | 0-6bar | N/A | YMF-100 | 具备一定再利用潜力
903 | 氧含量检测仪 | 聚光科技 | 0-25ppm | N/A | GT-1020-TF | 具备一定再利用潜力
904 | 温度变送器 | WIKA | 0-150℃ | -30-150℃ | TR31-3-B-TT | 具备一定再利用潜力
905 | 压力变送器 | WIKA |  |  | IS-3 | 具备一定再利用潜力
906 | 称重变送器 | BIZERBA | 750KG | 750KG | IS30-Z2 | 具备一定再利用潜力
907 | 一体化温度变送器 | WIKA | 0~100℃ |  | T32.1S | 具备一定再利用潜力
908 | 一体化温度变送器 | WIKA | 0~100℃ |  | T32.1S | 具备一定再利用潜力
909 | 隔膜差压液位变送器 | 横河 |  |  | EJA118E-FMSCG-92CDB-WA12C2SW00 | 具备一定再利用潜力
910 | 普通压力表 | 安徽天康 | 0~0.4MPa | N/A | Y-100B | 具备一定再利用潜力
911 | 普通压力表 | 安徽天康 | 0~0.4MPa | N/A | Y-100B | 具备一定再利用潜力
912 | 有毒气报警(HCL) | 百欧尼斯 | 0~15PPM |  | TX-3350EXP-E-D | 废旧物资
913 | 露点仪 | GE |  |  |  | 具备一定再利用潜力
914 | 振动检测仪 |  | 0~30mm/s | 0~30mm/s | ZJBPZ-1 | 具备一定再利用潜力
915 | 有毒气报警(S02) | 百欧尼斯 | 0~10PPM |  | TX-3350EXP-E-D | 废旧物资
916 | 振动检测仪 |  | 0~30mm/s | 0~30mm/s | ZJBPZ-1 | 具备一定再利用潜力
917 | 有毒气报警(S02) | 百欧尼斯 | 0~10PPM |  | TX-3350EXP-E-D | 废旧物资
918 | 有毒气报警(HCL) | 百欧尼斯 | 0~15PPM |  | TX-3350EXP-E-D | 废旧物资
919 | 氧含量检测仪 | 聚光科技 | / | / | GT-1020-TF | 具备一定再利用潜力
920 | 有毒气报警(S02) | 百欧尼斯 | 0~10PPM |  | TX-3350EXP-E-D | 废旧物资
921 | 氧含量检测仪 | 聚光科技 | / | / | GT-1020-TF | 具备一定再利用潜力
922 | 有毒气报警(HCL) | 百欧尼斯 | 0~15PPM |  | TX-3350EXP-E-D | 废旧物资
923 | 有毒气报警(HCL) | 百欧尼斯 | 0~15PPM |  | TX-3350EXP-E-D | 废旧物资
924 | 有毒气报警(S02) | 百欧尼斯 | 0~10PPM |  | TX-3350EXP-E-D | 废旧物资
925 | 有毒气报警(S02) | 百欧尼斯 | 0~10PPM |  | TX-3350EXP-E-D | 废旧物资
926 | 有毒气报警(S02) | 百欧尼斯 | 0~10PPM |  | TX-3350EXP-E-D | 废旧物资
927 | 有毒气报警(HCL) | 百欧尼斯 | 0~15PPM |  | TX-3350EXP-E-D | 废旧物资
928 | 有毒气报警(S02) | 百欧尼斯 | 0~10PPM |  | TX-3350EXP-E-D | 废旧物资
929 | 有毒气报警(S02) | 百欧尼斯 | 0~10PPM |  | TX-3350EXP-E-D | 废旧物资
930 | 有毒气报警(HCL) | 百欧尼斯 | 0~15PPM |  | TX-3350EXP-E-D | 废旧物资
931 | 有毒气报警(HCL) | 百欧尼斯 | 0~15PPM |  | TX-3350EXP-E-D | 废旧物资
932 | 有毒气报警(HCL) | 百欧尼斯 | 0~15PPM |  | TX-3350EXP-E-D | 废旧物资
933 | 可燃气报警 | 聚光科技 | 0～100%LEL |  | GT-1031-TF | 废旧物资
934 | 可燃气报警 | 聚光科技 | 0～100%LEL |  | GT-1031-TF | 废旧物资
935 | 可燃气报警 | 聚光科技 | 0～100%LEL |  | GT-1031-TF | 废旧物资
936 | 可燃气报警 | 聚光科技 | 0～100%LEL |  | GT-1031-TF | 废旧物资
937 | 可燃气报警 | 聚光科技 | 0～100%LEL |  | GT-1031-TF | 废旧物资
938 | 可燃气报警 | 聚光科技 | 0～100%LEL |  | GT-1031-TF | 废旧物资
939 | 可燃气报警 | 聚光科技 | 0～100%LEL |  | GT-1031-TF | 废旧物资
940 | 可燃气报警 | 聚光科技 | 0～100%LEL |  | GT-1031-TF | 废旧物资
941 | 可燃气报警 | 聚光科技 | 0～100%LEL |  | GT-1031-TF | 废旧物资
942 | 可燃气报警 | 聚光科技 | 0～100%LEL |  | GT-1031-TF | 废旧物资
943 | 可燃气报警 | 聚光科技 | 0～100%LEL |  | GT-1031-TF | 废旧物资
944 | 可燃气报警 | 聚光科技 | 0～100%LEL |  | GT-1031-TF | 废旧物资
945 | 可燃气报警 | 聚光科技 | 0～100%LEL |  | GT-1031-TF | 废旧物资
946 | 可燃气报警 | 聚光科技 | 0～100%LEL |  | GT-1031-TF | 废旧物资
947 | 可燃气报警 | 聚光科技 | 0～100%LEL |  | GT-1031-TF | 废旧物资
948 | 雷达液位计 | EMERSON |  |  |  | 具备一定再利用潜力
949 | 普通压力变送器 | 横河 |  |  |  | 具备一定再利用潜力
950 | 质量流量计 | EMERSON |  |  |  | 具备一定再利用潜力
951 | 电容液位计 | E+H |  |  |  | 具备一定再利用潜力
952 | 隔膜压力变送器 | 横河 |  |  |  | 具备一定再利用潜力
953 | 电容液位计 | E+H |  |  |  | 具备一定再利用潜力
954 | 隔膜压力表 | 安徽天康 | -0.1~0.3MPa |  | Y-100B/MF | 具备一定再利用潜力
955 | 隔膜耐振压力表 | 安徽天康 | 0~4MPa |  | Y-100B/MF | 具备一定再利用潜力
Note on F318: Syngenta: 分体式显示仪表：DIS81.ACIVNNADX 二次分析仪表：MET391.XXHXH

## 开关量仪表 (2)
序号 | 设备名称 | 位号 | 仪表品牌 | 传感器型号 | 设备处置策略 （工厂团队初步建议，需要专业公司确认）
1 | 压力开关 | 1110X00/PS01 | UE | J120-520-M446-XC007-XY375 | 具备一定再利用潜力
2 | 压力开关 | 1112X00/PS01 | UE | J120-525-M446-XC007-XY375 | 具备一定再利用潜力
3 | 压力开关 | 1116X00/PS01 | UE | J120-520-M446-XC007-XY375 | 具备一定再利用潜力
4 | 压力开关 | 1120X00/PS01 | UE | J120-525-M446-XC007-XY375 | 具备一定再利用潜力
5 | 压力开关 | 1210X00/PS01 | UE | J120-525-M446-XC004-XY375 | 具备一定再利用潜力
6 | 压力开关 | 1117X00/PS01 | UE | J120-525-M446-XC007-XY375 | 具备一定再利用潜力
7 | 压力开关 | 1130X00/PS01 | UE | J120-525-M446-XC007-XY375 | 具备一定再利用潜力
8 | 压力开关 | 1210X00/PS02 | UE | J120-524-M446-XC004-XY375 | 具备一定再利用潜力
9 | 压力开关 | 1136X00/PS01 | UE | J120-525-M446-XC007-XY375 | 具备一定再利用潜力
10 | 压力开关 | 1140X00/PS01 | UE | J120-520-M446-XC004-XY375 | 具备一定再利用潜力
11 | 压力开关 | 1110X00/PS02 | UE | J120-525-M446-XC007-XY375 | 具备一定再利用潜力
12 | 压力开关 | 1130X00/PS02 | UE | J120-525-M446-XC007-XY375 | 具备一定再利用潜力
13 | 压力开关 | 1220X00/PS02 | UE | J120-524-M446-XC004-XY375 | 具备一定再利用潜力
14 | 压力开关 | 1230X00/PS01 | UE | J120-530-M446-XY375 | 具备一定再利用潜力
15 | 压力开关 | 1220X00/PS01 | UE | J120-525-M446-XC004-XY375 | 具备一定再利用潜力
16 | 压力开关 | 1270X00/PS01 | UE | J120-525-M446-XC007-XY375 | 具备一定再利用潜力
17 | 压力开关 | 1240X00/PS01 | UE | J120-520-M446-XC007-XY375 | 具备一定再利用潜力
18 | 压力开关 | 1230X00/PS02 | UE | J120-531-M446-XY375 | 具备一定再利用潜力
19 | 压力开关 | 1230X00/PS03 | UE | J120-530-M446-XY375 | 具备一定再利用潜力
20 | 压力开关 | 1230X00/PS04 | UE | J120-532-M446-XY375 | 具备一定再利用潜力
21 | 压力开关 | 1240X00/PS02 | UE | J120-531-M446-XY375 | 具备一定再利用潜力
22 | 压力开关 | 1240X00/PS03 | UE | J120-530-M446-XY375 | 具备一定再利用潜力
23 | 压力开关 | 1240X00/PS04 | UE | J120-532-M446-XY375 | 具备一定再利用潜力
24 | 压力开关 | 1280X00/PS01 | UE | J120-520-M446-XC004-XY375 | 具备一定再利用潜力
25 | 压力开关 | 4220X00/PS01 | UE | J120-525-M446-XC007-XY375 | 具备一定再利用潜力
26 | 压力开关 | 4230X00/PS01 | UE | J120-525-M446-XC007-XY375 | 具备一定再利用潜力
27 | 压力开关 | 4270X00/PS01 | UE | J120-525-M446-XC007-XY375 | 具备一定再利用潜力
28 | 压力开关 | 4270X00/PS02 | UE | J120-525-M446-XC007-XY375 | 具备一定再利用潜力
29 | 压力开关 | 4290X00/PS01 | UE | J120-525-M446-XC007-XY375 | 具备一定再利用潜力
30 | 压力开关 | 4290X00/PS02 | UE | J120-525-M446-XC007-XY375 | 具备一定再利用潜力
34 | 压力开关 | 1110P40/PS02 | DELTA | RVM22SEA02Q30SKTL | 具备一定再利用潜力
35 | 压力开关 | 1117P40/PS02 | DELTA | RVM22SEA02Q30SKTL | 具备一定再利用潜力
36 | 压力开关 | 1120P40/PS02 |  | RVM22SEA02Q30SKTL | 具备一定再利用潜力
37 | 压力开关 | 1130P40/PS02 | DELTA | RVM22SEA02Q30SKTL | 具备一定再利用潜力
38 | 压力开关 | 1140P40/PS02 | BLD | KY-16 | 具备一定再利用潜力
39 | 压力开关 | 1150P40/PS02 | BLD | KY-16 | 具备一定再利用潜力
40 | 压力开关 | 1160P40/PS02 | BLD | KY-16 | 具备一定再利用潜力
41 | 压力开关 | 1110A11/PS05 | UE | J120-193-XY375 | 具备一定再利用潜力
42 | 压力开关 | 1112A11/PS05 | UE | J120-193-XY375 | 具备一定再利用潜力
43 | 压力开关 | 1117A11/PS05 | UE | J120-193-XY375 | 具备一定再利用潜力
44 | 压力开关 | 1120A12/PS05 | UE | J120-193-XY375 | 具备一定再利用潜力
45 | 压力开关 | 1130A13/PS05 | UE | J120-193-XY375 | 具备一定再利用潜力
46 | 压力开关 | 1131A13/PS05 | UE | J120-193-XY375 | 具备一定再利用潜力
47 | 压力开关 | 1140A14/PS05 | UE | J120-193-XY375 | 具备一定再利用潜力
48 | 压力开关 | 1150A15/PS05 | UE | J120-193-XY375 | 具备一定再利用潜力
49 | 压力开关 | 1151A15/PS05 | UE | J120-193-XY375 | 具备一定再利用潜力
50 | 压力开关 | 1152A15/PS05 | UE | J120-193-XY375 | 具备一定再利用潜力
51 | 压力开关 | 1160A16/PS05 | UE | J120-193-XY375 | 具备一定再利用潜力
52 | 压力开关 | 1270A27/PS05 | UE | J120-193-XY375 | 具备一定再利用潜力
53 | 压力开关 | 1280A28/PS05 | UE | J120-193-XY375 | 具备一定再利用潜力
54 | 压力开关 | 4230P40/PS02 | DELTA | RVM22SEA02Q30SKTL | 具备一定再利用潜力
55 | 压力开关 | 1230P50/PS01 | UE | 12SHSM9A | 具备一定再利用潜力
56 | 压力开关 | 1240P50/PS01 | UL | 12SHSM9A | 具备一定再利用潜力
57 | 压力开关 | 1140P50/PS01 | UE | 12SHSM9A | 具备一定再利用潜力
58 | 压力开关 | 1110P50/PS01 | UE | 12SHSM9A | 具备一定再利用潜力
59 | 压力开关 | 1140X00/PS40 |  | P6 | 具备一定再利用潜力
60 | 压力开关 | 1210A21/PS01 | UE | J120-172-XY468 | 具备一定再利用潜力
61 | 压力开关 | 1220A21/PS01 | UE | J120-172-XY468 | 具备一定再利用潜力
62 | 压力开关 | 1280P40/PS01 | BLD | KY-16 | 具备一定再利用潜力
63 | 压力开关 | 4270P41/PS01 | 卡弗特 | KSP-GM2500-E | 具备一定再利用潜力
64 | 压力开关 | 4290P41/PS01 | 卡弗特 | KSP-GM2500-E | 具备一定再利用潜力
65 | 压力开关 | 1323X00/PS01 | UE | J120-192-XY375 | 具备一定再利用潜力
66 | 音叉开关 | 1110A11/LS05 | 德地氏 | YH300 | 具备一定再利用潜力
67 | 音叉开关 | 1110P40/LS01 | EMERSON | 2130DS9MF2AARM01401E5 | 具备一定再利用潜力
68 | 音叉开关 | 1110P40/LS02 | FRIATEC | FTL50KGN2AA6F1A | 具备一定再利用潜力
69 | 音叉开关 | 1110P50/LS01 | Kebold | NWS-F252EF0070 | 具备一定再利用潜力
70 | 音叉开关 | 1110P50/LS02 | Kebold | NWS-F252EF0070 | 具备一定再利用潜力
71 | 音叉开关 | 1110X00/LS01 | VEGA | SWING63.DAAPFXUR | 具备一定再利用潜力
72 | 音叉开关 | 1112A11/LS05 | 德地氏 | YH300 | 具备一定再利用潜力
73 | 音叉开关 | 1114X00/LS02 | EMERSON | 2130DS9MS2AARM01701E5 | 具备一定再利用潜力
74 | 音叉开关 | 1116P40/LS01 | EMERSON | 2130DS9MF2AARM01101E5 | 具备一定再利用潜力
75 | 音叉开关 | 1117A11/LS05 | VEGA | SWING63.DAGAVXUR | 具备一定再利用潜力
76 | 音叉开关 | 1117P40/LS01 | EMERSON | 2130DS9MF2AARM01101E5 | 具备一定再利用潜力
77 | 音叉开关 | 1117P40/LS02 | FRIATEC | FTL50KGN2AA6F1A | 具备一定再利用潜力
78 | 音叉开关 | 1117X00/LS01 | VEGA | SWING63.DAAPHXUR | 具备一定再利用潜力
79 | 音叉开关 | 1120A12/LS05 | 德地氏 | YH300 | 具备一定再利用潜力
80 | 音叉开关 | 1120P40/LS01 | EMERSON | 2130DS9MF2AARM01101E5 | 具备一定再利用潜力
83 | 音叉开关 | 1120X00/LS01 | VEGA | SWING63.DAAPHXUR | 具备一定再利用潜力
84 | 音叉开关 | 1130A13/LS05 | 德地氏 | YH300 | 具备一定再利用潜力
85 | 音叉开关 | 1130P40/LS01 | EMERSON | 2130DS9MF2AARM01401E5 | 具备一定再利用潜力
86 | 音叉开关 | 1130P40/LS02 | FRIATEC | FTL50KGN2AA4F5A | 具备一定再利用潜力
87 | 音叉开关 | 1130X00/LS01 | VEGA | SWING63.DAAPHXUR | 具备一定再利用潜力
88 | 音叉开关 | 1131A13/LS05 | 云龙 | YH300 | 具备一定再利用潜力
89 | 音叉开关 | 1132X00/LS01 | EMERSON | 2130DS9MF2AARM01101E5 | 具备一定再利用潜力
90 | 音叉开关 | 1136P40/LS01 | EMERSON | 2130DS9MF2AARM01101E5 | 具备一定再利用潜力
91 | 音叉开关 | 1140A14/LS05 | 德威尔 | L6EPB-S-S-3-C-CSA | 具备一定再利用潜力
92 | 音叉开关 | 1140P40/LS01 | EMERSON | 2130DS9MS2AARM01801E5 | 具备一定再利用潜力
93 | 音叉开关 | 1140P40/LS02 | SULZER | SM-10ES | 具备一定再利用潜力
94 | 音叉开关 | 1140P50/LS01 | Kebold | NWS-F252EF0070 | 具备一定再利用潜力
95 | 音叉开关 | 1140P50/LS02 | Kebold | NWS-F252EF0070 | 具备一定再利用潜力
96 | 音叉开关 | 1140X00/LS01 | EMERSON | 2130DS9MH1AARM10701E5 | 具备一定再利用潜力
97 | 音叉开关 | 1141P40/LS01 | EMERSON | 2130DS9MS2AARM01701E5 | 具备一定再利用潜力
98 | 音叉开关 | 1141X00/LS01 | EMERSON | 2130DS9MS1AARM06501E5 | 具备一定再利用潜力
99 | 音叉开关 | 1142P40/LS01 | EMERSON | 2130DS9MS2AARM01701E5 | 具备一定再利用潜力
100 | 音叉开关 | 1144P40/LS01 | EMERSON | 2130DS9MS2AARM01701E5 | 具备一定再利用潜力
101 | 音叉开关 | 1146P40/LS01 | EMERSON | 2130DS9MS2AARM01701E5 | 具备一定再利用潜力
102 | 音叉开关 | 1147P40/LS01 | EMERSON | 2130DS9MS2AARM01701E5 | 具备一定再利用潜力
103 | 音叉开关 | 1150A15/LS05 | 华兴 | LGFQ-D | 具备一定再利用潜力
104 | 音叉开关 | 1150P40/LS01 | EMERSON | 2130DS9MS2AARM01801E5 | 具备一定再利用潜力
105 | 音叉开关 | 1150P40/LS02 | SULZER | SM-10ES | 具备一定再利用潜力
107 | 音叉开关 | 1150X00/LS01 | EMERSON | 2130DS9MS1AARM09501E5 | 具备一定再利用潜力
108 | 音叉开关 | 1151A15/LS05 | 华兴 | LGFQ-D | 具备一定再利用潜力
109 | 音叉开关 | 1152A15/LS05 | 华兴 | LGFQ-D | 具备一定再利用潜力
110 | 音叉开关 | 1152P40/LS01 | EMERSON | 2130DS9MS2AARM01701E5 | 具备一定再利用潜力
111 | 音叉开关 | 1160A16/LS05 | 华兴 | LGFQ-D | 具备一定再利用潜力
112 | 音叉开关 | 1160P40/LS01 | EMERSON | 2130DS9MS2AARM01801E5 | 具备一定再利用潜力
113 | 音叉开关 | 1160P40/LS02 | SULZER | SM-10ES | 具备一定再利用潜力
115 | 音叉开关 | 1160X00/LS01 | EMERSON | 2130DS9MS1AARM09501E5 | 具备一定再利用潜力
116 | 浮球开关 | 1210A21/LS01 | Magonsohice | MLS | 具备一定再利用潜力
118 | 音叉开关 | 1210X00/LS01 | EMERSON | 2130DS9MS3AARM08601E5QS | 具备一定再利用潜力
119 | 音叉开关 | 1216P40/LS01 | EMERSON | 2130DS9MS2AARM01701E5 | 具备一定再利用潜力
120 | 浮球开关 | 1220A21/LS01 | Magonsohice | MLS | 具备一定再利用潜力
121 | 音叉开关 | 1220X00/LS01 | EMERSON | 2130DS9MS2AARM08601E5QS | 具备一定再利用潜力
122 | 音叉开关 | 1226P40/LS01 | EMERSON | 2130DS9MS2AARM01701E5 | 具备一定再利用潜力
123 | 液位开关 | 1230P50/LS01 | Kebold | NWS-F252EF0070 | 具备一定再利用潜力
124 | 液位开关 | 1230P50/LS02 | Kebold | NWS-F252EF0070 | 具备一定再利用潜力
126 | 音叉开关 | 1236P40/LS01 | EMERSON | 2130DS9MS2AARM01701E5 | 具备一定再利用潜力
127 | 液位开关 | 1240P50/LS01 | Kebold | NWS-F252EF0070 | 具备一定再利用潜力
128 | 液位开关 | 1240P50/LS02 | Kebold | NWS-F252EF0070 | 具备一定再利用潜力
130 | 音叉开关 | 1246P40/LS01 | EMERSON | 2130DS9MS2AARM01701E5 | 具备一定再利用潜力
131 | 音叉开关 | 1270A27/LS05 | 云龙 | YH300 | 具备一定再利用潜力
132 | 音叉开关 | 1270P40/LS01 | EMERSON | 2130DS9MF2AARM01101E5 | 具备一定再利用潜力
133 | 音叉开关 | 1270X00/LS01 | VEGA | SWING63.DAAPHXUR | 具备一定再利用潜力
134 | 音叉开关 | 1280A28/LS05 | 华兴 | LGFQ-D | 具备一定再利用潜力
137 | 音叉开关 | 1280P40/LS02 | EMERSON | 2130DS9MS2AARM02501E5 | 具备一定再利用潜力
138 | 音叉开关 | 1280X00/LS01 | EMERSON | 2130DS9MS1AARM11001E5 | 具备一定再利用潜力
139 | 音叉开关 | 1282P40/LS01 | EMERSON | 2130DS9MS2AARM01801E5 | 具备一定再利用潜力
140 | 音叉开关 | 1286P40/LS01 | EMERSON | 2130DS9MS2AARM01701E5 | 具备一定再利用潜力
141 | 音叉开关 | 1287P40/LS01 | EMERSON | 2130DS9MS2AARM01701E5 | 具备一定再利用潜力
142 | 音叉开关 | 1288P40/LS01 | EMERSON | 2130DS9MS2AARM01701E5 | 具备一定再利用潜力
143 | 音叉开关 | 1289P40/LS01 | EMERSON | 2130DS9MS2AARM01701E5 | 具备一定再利用潜力
147 | 音叉开关 | 1313X00/LS01 | EMERSON | 2130DS9MF2AARM01601E5 | 具备一定再利用潜力
148 | 音叉开关 | 1315X00/LS01 | EMERSON | 2130DS9MF2AARM03001E5 | 具备一定再利用潜力
149 | 音叉开关 | 1316X00/LS01 | EMERSON | 2130DS9MF2AARM02501E5 | 具备一定再利用潜力
151 | 音叉开关 | 1319X00/LS01 | EMERSON | 2130DS9MS1AARM09501E5 | 具备一定再利用潜力
152 | 音叉开关 | 1319X00/LS02 | EMERSON | 2130DS9MS2AARM02501E5 | 具备一定再利用潜力
153 | 音叉开关 | 1320P40/LS01 | EMERSON | 2130DS9MS2AARM04001E5 | 具备一定再利用潜力
154 | 音叉开关 | 1320P41/LS01 | EMERSON | 2130DS9MS2AARM01801E5 | 具备一定再利用潜力
155 | 音叉开关 | 1320X00/LS01 | EMERSON | 2130DS9MS2AARM12001E5 | 具备一定再利用潜力
156 | 音叉开关 | 1324P40/LS01 | EMERSON | 2130DS9MS2AARM01701E5 | 具备一定再利用潜力
157 | 音叉开关 | 1326X00/LS01 |  |  | 具备一定再利用潜力
158 | 音叉开关 | 1329X00/LS01 | VEGA | WE63.LXAHARANX | 具备一定再利用潜力
159 | 音叉开关 | 1330X00/LS01 | EMERSON | 2130DS9MF2AARM02501E5QS | 具备一定再利用潜力
160 | 音叉开关 | 1331X00/LS01 | EMERSON | 2130DS9MF2AARM02501E5 | 具备一定再利用潜力
161 | 音叉开关 | 1334X00/LS01 | EMERSON | 2130DS9MF2AARM01501E5 | 具备一定再利用潜力
162 | 音叉开关 | 1340X00/LS01 | VEGA | SWING63.DAAPHXUR | 具备一定再利用潜力
163 | 音叉开关 | 1340X00/LS02 | EMERSON | 2130DS9MF3AARM13701E5 | 具备一定再利用潜力
164 | 音叉开关 | 1341X00/LS01 | VEGA | SWING63.DAAPHXUR | 具备一定再利用潜力
165 | 音叉开关 | 1341X00/LS02 | EMERSON | 2130DS9MF3AARM13701E5 | 具备一定再利用潜力
166 | 音叉开关 | 1342X00/LS01 | VEGA | SWING63.DAAPHXUR | 具备一定再利用潜力
167 | 音叉开关 | 1342X00/LS02 | EMERSON | 2130DS9MF3AARM13701E5 | 具备一定再利用潜力
168 | 音叉开关 | 1343X00/LS01 | EMERSON | 2130DS9MS1AARM15001E5QS | 具备一定再利用潜力
170 | 音叉开关 | 1344X00/LS01 | EMERSON | 2130DS9MS1AARM15001E5QS | 具备一定再利用潜力
174 | 音叉开关 | 1397X00/LS01 | EMERSON | 2130DS9MF2AARM01401E5 | 具备一定再利用潜力
175 | 音叉开关 | 1399X00/LS01 |  | 2130DS9MF2AARM01701E5 | 具备一定再利用潜力
176 | 音叉开关 | 4110X00/LS01 | EMERSON | 2130DS9MS1AARM14801E5QS | 具备一定再利用潜力
178 | 音叉开关 | 4130X00/LS01 | EMERSON | 2130DS9MS1AARM14001E5QS | 具备一定再利用潜力
181 | 音叉开关 | 4170X00/LS01 | EMERSON | 2130DS9MS1AARM14001E5QS | 具备一定再利用潜力
183 | 音叉开关 | 4190X00/LS01 | EMERSON | 2130DS9MS1AARM12501E5QS | 具备一定再利用潜力
185 | 音叉开关 | 4210X00/LS01 | EMERSON | 2130DS9MS1AARM14001E5QS | 具备一定再利用潜力
186 | 音叉开关 | 4220X00/LS01 | VEGA | SWING63.DAAPHXUR | 具备一定再利用潜力
187 | 音叉开关 | 4230P40/LS02 | FRIATEC | FTL50KGN2AA4F5A | 具备一定再利用潜力
188 | 音叉开关 | 4230X00/LS01 | VEGA | SWING63.DAAPHXUR | 具备一定再利用潜力
189 | 音叉开关 | 4240X00/LS01 | EMERSON | 2130DS9MS1AARM12001E5QS | 具备一定再利用潜力
190 | 音叉开关 | 4241X00/LS01 | EMERSON | 2130DS9MS2AARM06001E5 | 具备一定再利用潜力
191 | 音叉开关 | 4260X00/LS01 | VEGA | SWING63.DAAPHXUR | 具备一定再利用潜力
192 | 浮球开关 | 4260X00/LS02 |  | FD7DDR6F410650A | 具备一定再利用潜力
193 | 音叉开关 | 4270X00/LS01 | VEGA | SWING63.DAAPHXUR | 具备一定再利用潜力
194 | 音叉开关 | 4290X00/LS01 | VEGA | SWING63.DAAPHXUR | 具备一定再利用潜力
195 | 音叉开关 | 4290X00/LS03 | EMERSON | 2130DS9MF2AARM01601E5 | 具备一定再利用潜力
196 | 温度开关 | 1110P50/TS01 | 普旭 | 成套 | 具备一定再利用潜力
197 | 温度开关 | 1140P50/TS01 | 普旭 | 成套 | 具备一定再利用潜力
198 | 温度开关 | 1230P50/TS01 | 普旭 | 成套 | 具备一定再利用潜力
199 | 温度开关 | 1240P50/TS01 | 普旭 | 成套 | 具备一定再利用潜力
200 | 流量开关 | 1110P50/FS02 | KROHNE | DK32/K1/S/A | 具备一定再利用潜力
201 | 流量开关 | 1140P50/FS02 | KROHNE | DK32/K1/S/A | 具备一定再利用潜力
202 | 流量开关 | 1230P50/FS02 | KROHNE | DK32/K1/S/A | 具备一定再利用潜力
203 | 流量开关 | 1240P50/FS02 | KROHNE | DK32/K1/S/A | 具备一定再利用潜力
204 | 接近开关 | 1117F10/MZ01 |  |  | 具备一定再利用潜力
205 | 接近开关 | 1117F11/MZ01 |  |  | 具备一定再利用潜力
206 | 接近开关 | 1210A21/GSL01 | IFM易福门 | IF503A | 具备一定再利用潜力
207 | 接近开关 | 1210A21/GSL02 | IFM易福门 | IF503A | 具备一定再利用潜力
208 | 接近开关 | 1210A21/GSL03 | 倍加福 | IF503A | 具备一定再利用潜力
209 | 接近开关 | 1210H20/IG01 | IFM易福门 | IF503A | 具备一定再利用潜力
210 | 接近开关 | 1210H20/IG02 | IFM易福门 | IF503A | 具备一定再利用潜力
211 | 接近开关 | 1220A21/GSL01 | IFM易福门 | IF503A | 具备一定再利用潜力
212 | 接近开关 | 1220A21/GSL02 | IFM易福门 | IF503A | 具备一定再利用潜力
213 | 接近开关 | 1220A21/GSL03 | 倍加福 | IF503A | 具备一定再利用潜力
214 | 接近开关 | 1220H20/IG01 | IFM易福门 | IF503A | 具备一定再利用潜力
215 | 接近开关 | 1220H20/IG02 | IFM易福门 | IF503A | 具备一定再利用潜力
216 | 测速探头 | 1230BA23IT01 | 倍加福 | NJ5-18GK-N | 具备一定再利用潜力
217 | 接近开关 | 1230BA23/IG01 | 倍加福 | NCB5-18GM40-NO-5M | 具备一定再利用潜力
218 | 接近开关 | 1230BA23/IG02 | 倍加福 | NCB5-18GM40-NO | 具备一定再利用潜力
219 | 接近开关 | 1230BA23/IG03 | 倍加福 | NCB5-18GM40-NO | 具备一定再利用潜力
220 | 接近开关 | 1230BA23/IG04 | 倍加福 | NCB5-18GM40-NO | 具备一定再利用潜力
221 | 接近开关 | 1230BA23/IG05 | 倍加福 | NCB5-18GM40-NO | 具备一定再利用潜力
222 | 接近开关 | 1230X00/GZ01 | elobau | 671271 NU0-10 | 具备一定再利用潜力
223 | 接近开关 | 1230X00/GZ02 | elobau | 671271 NU0-10 | 具备一定再利用潜力
224 | 测速探头 | 1240BA24IT01 | 倍加福 | NJ5-18GK-N | 具备一定再利用潜力
225 | 接近开关 | 1240BA24/IG01 | 倍加福 | NCB5-18GM40-NO-5M | 具备一定再利用潜力
226 | 接近开关 | 1240BA24/IG02 | 倍加福 | NCB5-18GM40-NO | 具备一定再利用潜力
227 | 接近开关 | 1240BA24/IG03 | 倍加福 | NCB5-18GM40-NO | 具备一定再利用潜力
228 | 接近开关 | 1240BA24/IG04 | 倍加福 | NCB5-18GM40-NO | 具备一定再利用潜力
229 | 接近开关 | 1240BA24/IG05 | 倍加福 | NCB5-18GM40-NO | 具备一定再利用潜力
230 | 接近开关 | 1240X00/GZ01 | elobau | 671271 NU0-10 | 具备一定再利用潜力
231 | 接近开关 | 1240X00/GZ02 | elobau | 671271 NU0-10 | 具备一定再利用潜力
232 | 音叉开关 | 4141X00/LS01 | VEGA | SWING63.DAACVXUR | 具备一定再利用潜力
233 | 音叉开关 | 4140X00/LS01 | VEGA | SWING63.DAAPVXUR | 具备一定再利用潜力
234 | 震动开关 | 09001ADX | MURPHY | VS2 | 具备一定再利用潜力
235 | 震动开关 | 09001BDX | MURPHY | VS2 | 具备一定再利用潜力
236 | 震动开关 | 09001CDX | MURPHY | VS2 | 具备一定再利用潜力
237 | 震动开关 | 09001DDX | MURPHY | VS2 | 具备一定再利用潜力
238 | 测速探头 | 1110X00/ST01 | 倍加福 | NJ5-18GK-N | 具备一定再利用潜力
239 | 测速探头 | 1120X00/ST01 | 倍加福 | NJ5-18GK-N | 具备一定再利用潜力
240 | 测速探头 | 1130X00/ST01 | 倍加福 | NJ5-18GK-N | 具备一定再利用潜力
241 | 液位开关 | 1140X00/LS40 | 思派 | SLF-7u1-k04 | 具备一定再利用潜力
242 | 接近开关 | 1210H20/IG03 | IFM易福门 | IF503A | 具备一定再利用潜力
243 | 接近开关 | 1220H20/IG03 | IFM易福门 | IF503A | 具备一定再利用潜力
244 | 液位开关 | 1246P40/LS01 | EMERSON | 2130DS9MS2AARM01701E5 | 具备一定再利用潜力
245 | 液位开关 | 4271X00/LS01 | EMERSON | 2130DS9MS2AARM01701E5 | 具备一定再利用潜力
251 | 压力开关 | 1345X00/PS01 | UE | J120-171-XY355 | 具备一定再利用潜力
252 | 压力开关 | 1346X00/PS01 | UE | J120-171-XY356 | 具备一定再利用潜力
253 | 压力开关 | 1397X00/PS01 | UE | J120-171-XY357 | 具备一定再利用潜力
254 | 压力开关 | 1335X00/PS01 | UE | J120-171-XY358 | 具备一定再利用潜力
255 | 压力开关 | 1336X00/PS01 | UE | J120-171-XY359 | 具备一定再利用潜力
256 | 压力开关 | 1399X00/PS01 | UE | J120-171-XY360 | 具备一定再利用潜力

## 控制阀 (2)
序号 | 设备名称 | 阀门品牌 | 阀门型号 | 设备处置策略 （工厂团队初步建议，需要专业公司确认）
1 | 自力式压力调节阀 | FISHER JEON | DFX (CV=0.516) | 具备一定再利用潜力
2 | 自力式压力调节阀 | FISHER JEON | DG25-CSA1-L2P | 具备一定再利用潜力
3 | 自力式压力调节阀 | 杭州佳能 | DFX (CV=0.2.142) | 具备一定再利用潜力
4 | 自力式压力调节阀 | FISHER JEON | DG50-CSA1-L4P | 具备一定再利用潜力
5 | 自力式压力调节阀 | 费希尔 | R055699544 | 具备一定再利用潜力
6 | 自力式压力调节阀 | EMERSON | NPSI (DN25) DF25-CSA1-4 | 具备一定再利用潜力
7 | 自力式压力调节阀 | 日本山武 azbil | 4"ZZYPS-20B | 具备一定再利用潜力
8 | 自力式压力调节阀 | 日本山武 azbil | 4"ZZYPS-20B | 具备一定再利用潜力
9 | 内衬气动开关球阀 | Crane | XLB-12A-1-P6AS-28-P16AS-N | 具备一定再利用潜力
10 | 气动开关球阀 | KTM | EB11-33.1E | 具备一定再利用潜力
11 | 气动开关球阀 | KTM | EB11-33.1E | 具备一定再利用潜力
12 | 自力式压力调节阀 | FISHER JEON | DFX (CV=0.67) | 具备一定再利用潜力
13 | 自力式压力调节阀 | FISHER JEON | DFX (CV=0.573) | 具备一定再利用潜力
14 | 自力式压力调节阀 | FISHER JEON | DFX (CV=0.615) | 具备一定再利用潜力
15 | 内衬气动开关球阀 | Crane | XLB-12A-1-P6AS-28-P16AS-N | 具备一定再利用潜力
16 | 内衬气动开关球阀 | Crane | XLB-12A-1-P6AS-28-P16AS-N | 具备一定再利用潜力
17 | 内衬气动开关球阀 | Crane | XLB-12A-1-P6AS-28-P16AS-N | 具备一定再利用潜力
18 | 内衬气动开关球阀 | Crane | XLB-12A-1-P6AS-28-P16AS-N | 具备一定再利用潜力
19 | 内衬气动开关球阀 | Crane | XLB-12A-1-P6AS-28-P16AS-N | 具备一定再利用潜力
20 | 压力控制调节阀 | KTZ | DSZKJHP-10RL | 具备一定再利用潜力
21 | 压力调节手阀 | Norgren | R07-200-RNKG | 具备一定再利用潜力
22 | 压力调节手阀 | Norgren | R07-200-RNKG | 具备一定再利用潜力
23 | 气动调节阀（V球） | 吴忠仪表 | V2100-H | 具备一定再利用潜力
24 | 气动开关蝶阀 | PUTORK | PT-765 | 具备一定再利用潜力
25 | 电磁阀 | ASCO | EF8262H230 | 具备一定再利用潜力
26 | 电磁阀 | ASCO | EF8210G087 | 具备一定再利用潜力
27 | 气动开关球阀 | 罗兰自控阀业 | 气动球阀 | 具备一定再利用潜力
28 | 气动开关蝶阀 | PUTORK | PT-765 | 具备一定再利用潜力
29 | 电磁阀 | ASCO | EF8210G089 | 具备一定再利用潜力
30 | 电磁阀 | 罗兰自控阀业 | 气动球阀 | 具备一定再利用潜力
31 | 电磁阀 | 罗兰自控阀业 | 气动球阀 | 具备一定再利用潜力
32 | 气动开关球阀 | FESTO | VEBA-1/2"-GG-63-T-22-304-V4V4T-PS15-R-90-4-C | 具备一定再利用潜力
33 | 电磁阀 | CKD | APK11-15N | 具备一定再利用潜力
34 | 气动开关球阀 | 罗兰自控阀业 | 气动球阀 | 具备一定再利用潜力
35 | 气动开关球阀 | FESTO | VEBA-1/2"-GG-63-T-22-304-V4V4T-PS15-R-90-4-C | 具备一定再利用潜力
36 | 气动开关蝶阀 | 中鼎 | VF-718-150LB | 具备一定再利用潜力
37 | 气动开关球阀 | KTM | EB11-62.3E | 具备一定再利用潜力
38 | 气动开关球阀 | KTM | EB11-62.3E | 具备一定再利用潜力
39 | 气动开关球阀 | KTM | EB11-62.3E | 具备一定再利用潜力
40 | 气动开关球阀 | KTM | EB11-62.3E | 具备一定再利用潜力
41 | 内衬气动开关球阀 | Crane | XLB-12A-1-P6AS-28-P16AS-N | 具备一定再利用潜力
42 | 内衬气动开关球阀 | Crane | XLB-12A-1-P6AS-28-P16AS-N | 具备一定再利用潜力
43 | 气动开关球阀 | KTM | EB11-30.6E | 具备一定再利用潜力
44 | 气动调节阀（柱塞） | 吴忠仪表 | ATS | 具备一定再利用潜力
45 | 气动开关球阀 | KTM | EB11-62.3E | 具备一定再利用潜力
46 | 气动调节阀（柱塞） | 吴忠仪表 | ATS | 具备一定再利用潜力
47 | 气动开关球阀 | KTM | EB11-62.5E | 具备一定再利用潜力
48 | 气动调节阀（柱塞） | 吴忠仪表 | ATS | 具备一定再利用潜力
49 | 气动开关Y型釜底阀 | DUEKER | VBF-60-GL（DN100/80) | 具备一定再利用潜力
50 | 内衬气动开关球阀 | Crane | XLB-12A-1-P6AS-28-P16AS-N | 具备一定再利用潜力
51 | 内衬气动开关球阀 | Crane | XLB-12A-1-P6AS-28-P16AS-N | 具备一定再利用潜力
52 | 内衬气动开关球阀 | Crane | XLB-12A-1-P6AS-28-P16AS-N | 具备一定再利用潜力
53 | 内衬气动开关球阀 | Crane | XLB-12A-1-P6AS-28-P16AS-N | 具备一定再利用潜力
54 | 内衬气动开关球阀 | Crane | XLB-12A-1-P6AS-28-P16AS-N | 具备一定再利用潜力
55 | 内衬气动开关球阀 | Crane | XLB-12A-1-P6AS-28-P16AS-N | 具备一定再利用潜力
56 | 内衬气动开关球阀 | Crane | XLB-12A-1-P6AS-28-P16AS-N | 具备一定再利用潜力
57 | 内衬气动开关球阀 | Crane | XLB-12A-1-P6AS-28-P16AS-N | 具备一定再利用潜力
58 | 内衬气动开关球阀 | Crane | XLB-12A-1-P6AS-28-P16AS-N | 具备一定再利用潜力
59 | 内衬气动开关球阀 | Crane | XLB-12A-1-P6AS-28-P16AS-N | 具备一定再利用潜力
60 | 内衬气动开关球阀 | Crane | XLB-12A-1-P6AS-28-P16AS-N | 具备一定再利用潜力
61 | 内衬手动球阀 | Crane | XLB-12A-1-P6AS-28-P16AS-H | 具备一定再利用潜力
62 | 气动调节阀（柱塞） | 吴忠仪表 | ATS | 具备一定再利用潜力
63 | 压力调节手阀 | Rexroth | FD:308 MNR:0821302814 | 具备一定再利用潜力
64 | 气动开关Y型釜底阀 | DUEKER | VBF-60-GL（DN100/80) | 具备一定再利用潜力
65 | 内衬气动开关球阀 | Crane | XLB-12A-1-P6AS-28-P16AS-N | 具备一定再利用潜力
66 | 内衬开关蝶阀 | CRANE | XLD11 | 具备一定再利用潜力
67 | 内衬气动开关球阀 | Crane | XLB-12A-1-P6AS-28-P16AS-N | 具备一定再利用潜力
68 | 内衬气动开关球阀 | Crane | XLB-12A-1-P6AS-28-P16AS-N | 具备一定再利用潜力
69 | 气动开关球阀 | KTM | EB11-33.1E | 具备一定再利用潜力
71 | 内衬手动球阀 | Crane | XLB-12A-1-P6AS-28-P16AS-H | 具备一定再利用潜力
72 | 电磁阀 | DEC |  | 具备一定再利用潜力
73 | 气动开关球阀 | KTM | EB11-33.1E | 具备一定再利用潜力
75 | 气动开关球阀 | KTM | EB11-62.5E | 具备一定再利用潜力
76 | 内衬气动开关球阀 | Crane | XLB-12A-1-P6AS-28-P16AS-N | 具备一定再利用潜力
77 | 内衬气动开关球阀 | Crane | XLB-12A-1-P6AS-28-P16AS-N | 具备一定再利用潜力
78 | 内衬气动开关球阀 | Crane | XLB-12A-1-P6AS-28-P16AS-N | 具备一定再利用潜力
79 | 内衬柱塞调节阀 | 中鼎 | VB-52-150LB/30°V | 具备一定再利用潜力
80 | 内衬气动开关球阀 | Crane | XLB-12A-1-P6AS-28-P16AS-N | 具备一定再利用潜力
81 | 内衬气动开关球阀 | Crane | XLB-12A-1-P6AS-28-P16AS-N | 具备一定再利用潜力
82 | 内衬气动开关球阀 | Crane | XLB-12A-1-P6AS-28-P16AS-N | 具备一定再利用潜力
83 | 气动调节阀（柱塞） | 吴忠仪表 | ATS | 具备一定再利用潜力
84 | 内衬气动开关球阀 | Crane | XLB-12A-1-P6AS-28-P16AS-N | 具备一定再利用潜力
85 | 内衬气动开关球阀 | Crane | XLB-12A-1-P6AS-28-P16AS-N | 具备一定再利用潜力
86 | 内衬气动开关球阀 | Crane | XLB-12A-1-P6AS-28-P16AS-N | 具备一定再利用潜力
87 | 内衬气动开关球阀 | Crane | XLB-12A-1-P6AS-28-P16AS-N | 具备一定再利用潜力
88 | 内衬气动开关球阀 | Crane | XLB-12A-1-P6AS-28-P16AS-N | 具备一定再利用潜力
89 | 内衬手动球阀 | Crane | XLB-12A-1-P6AS-28-P16AS-H | 具备一定再利用潜力
90 | 隔膜调节阀 | NDV | BO3415-TX/CE-020-5221LA-A150RF | 具备一定再利用潜力
91 | 气动调节阀 | fisher | V500 | 具备一定再利用潜力
92 | 内衬气动开关球阀 | Crane | XLB-12A-1-P6AS-28-P16AS-N | 具备一定再利用潜力
93 | 内衬气动开关球阀 | Crane | XLB-12A-1-P6AS-28-P16AS-N | 具备一定再利用潜力
94 | 内衬气动开关球阀 | Crane | XLB-12A-1-P6AS-28-P16AS-N | 具备一定再利用潜力
95 | 气动开关球阀 | KTM | EB11-33.1E | 具备一定再利用潜力
96 | 气动开关球阀 | KTM | EB11-62.3E | 具备一定再利用潜力
97 | 气动开关球阀 | KTM | EB11-62.3E | 具备一定再利用潜力
98 | 气动开关球阀 | KTM | EB11-62.3E | 具备一定再利用潜力
99 | 内衬气动开关球阀 | Crane | XLB-12A-1-P6AS-28-P16AS-N | 具备一定再利用潜力
100 | 内衬气动开关球阀 | Crane | XLB-12A-1-P6AS-28-P16AS-N | 具备一定再利用潜力
101 | 气动调节阀（柱塞） | 吴忠仪表 | ATS | 具备一定再利用潜力
102 | 气动开关球阀 | KTM | EB11-30.6E | 具备一定再利用潜力
103 | 气动调节阀（柱塞） | 吴忠仪表 | ATS | 具备一定再利用潜力
104 | 气动开关球阀 | KTM | EB11-62.5E | 具备一定再利用潜力
105 | 气动调节阀（柱塞） | 吴忠仪表 | ATS | 具备一定再利用潜力
106 | 压力调节手阀 | Rexroth | FD:308 MNR:0821302814 | 具备一定再利用潜力
107 | 气动开关Y型釜底阀 | DUEKER | VBF-60-GL（DN100/80) | 具备一定再利用潜力
108 | 内衬气动开关球阀 | Crane | XLB-12A-1-P6AS-28-P16AS-N | 具备一定再利用潜力
109 | 内衬气动开关球阀 | Crane | XLB-12A-1-P6AS-28-P16AS-N | 具备一定再利用潜力
110 | 内衬开关蝶阀 | CRANE | XLD11 | 具备一定再利用潜力
111 | 气动开关球阀 | KTM |  | 具备一定再利用潜力
112 | 内衬气动开关球阀 | Crane | XLB-12A-1-P6AS-28-P16AS-N | 具备一定再利用潜力
113 | 内衬气动开关球阀 | Crane | XLB-12A-1-P6AS-28-P16AS-N | 具备一定再利用潜力
114 | 内衬气动开关球阀 |  | FKQ41FEP+C 1" | 具备一定再利用潜力
115 | 内衬气动开关球阀 | Crane | XLB-12A-1-P6AS-28-P16AS-N | 具备一定再利用潜力
116 | 内衬气动开关球阀 | Crane | XLB-12A-1-P6AS-28-P16AS-N | 具备一定再利用潜力
117 | 内衬气动开关球阀 | Crane | XLB-12A-1-P6AS-28-P16AS-N | 具备一定再利用潜力
118 | 内衬手动球阀 | Crane | XLB-12A-1-P6AS-28-P16AS-H | 具备一定再利用潜力
119 | 电磁阀 | DEC |  | 具备一定再利用潜力
120 | 气动开关球阀 | KTM | EB11-33.1E | 具备一定再利用潜力
121 | 内衬气动开关球阀 | Crane | XLB-12A-1-P6AS-28-P16AS-N | 具备一定再利用潜力
123 | 气动开关球阀 | KTM | EB11-62.5E | 具备一定再利用潜力
124 | 内衬柱塞调节阀 | Fisher | RSS/PFA-L | 具备一定再利用潜力
125 | 内衬气动开关球阀 | Crane | XLB-12A-1-P6AS-28-P16AS-N | 具备一定再利用潜力
126 | 内衬气动开关球阀 | Crane | XLB-12A-1-P6AS-28-P16AS-N | 具备一定再利用潜力
127 | 内衬气动开关球阀 | Crane | XLB-12A-1-P6AS-28-P16AS-N | 具备一定再利用潜力
128 | 内衬气动开关球阀 | Crane | XLB-12A-1-P6AS-28-P16AS-N | 具备一定再利用潜力
129 | 内衬气动开关球阀 | Crane | XLB-12A-1-P6AS-28-P16AS-N | 具备一定再利用潜力
130 | 气动开关球阀 | KTM | EB11-62.3E | 具备一定再利用潜力
131 | 气动开关球阀 | KTM | EB11-62.3E | 具备一定再利用潜力
132 | 气动开关球阀 | KTM | EB11-62.3E | 具备一定再利用潜力
133 | 内衬气动开关球阀 | Crane | XLB-12A-1-P6AS-28-P16AS-N | 具备一定再利用潜力
134 | 内衬气动开关球阀 | Crane | XLB-12A-1-P6AS-28-P16AS-N | 具备一定再利用潜力
135 | 气动调节阀（柱塞） | 吴忠仪表 | ATS | 具备一定再利用潜力
136 | 气动开关球阀 | KTM | EB11-30.6E | 具备一定再利用潜力
137 | 气动调节阀（柱塞） | 吴忠仪表 | ATS | 具备一定再利用潜力
138 | 气动开关球阀 | KTM | EB11-62.3E | 具备一定再利用潜力
139 | 气动调节阀（柱塞） | 吴忠仪表 | ATS | 具备一定再利用潜力
140 | 气动调节阀（柱塞） | 吴忠仪表 | ATS | 具备一定再利用潜力
141 | 气动开关Y型釜底阀 | DUEKER | VBF-60-GL（DN100/80) | 具备一定再利用潜力
142 | 内衬气动开关球阀 | Crane | XLB-12A-1-P6AS-28-P16AS-N | 具备一定再利用潜力
143 | 内衬气动开关球阀 | Crane | XLB-12A-1-P6AS-28-P16AS-N | 具备一定再利用潜力
144 | 内衬气动开关球阀 | Crane | XLB-12A-1-P6AS-28-P16AS-N | 具备一定再利用潜力
145 | 内衬气动开关球阀 | Crane | XLB-12A-1-P6AS-28-P16AS-N | 具备一定再利用潜力
146 | 内衬气动开关球阀 | Crane | XLB-12A-1-P6AS-28-P16AS-N | 具备一定再利用潜力
147 | 内衬气动开关球阀 | Crane | XLB-12A-1-P6AS-28-P16AS-N | 具备一定再利用潜力
148 | 内衬气动开关球阀 | Crane | XLB-12A-1-P6AS-28-P16AS-N | 具备一定再利用潜力
149 | 内衬气动开关球阀 | Crane | XLB-12A-1-P6AS-28-P16AS-N | 具备一定再利用潜力
150 | 内衬气动开关球阀 | Crane | XLB-12A-1-P6AS-28-P16AS-N | 具备一定再利用潜力
151 | 内衬气动开关球阀 | Crane | XLB-12A-1-P6AS-28-P16AS-N | 具备一定再利用潜力
152 | 内衬气动开关球阀 | Crane | XLB-12A-1-P6AS-28-P16AS-N | 具备一定再利用潜力
153 | 内衬气动开关球阀 | Crane | XLB-12A-1-P6AS-28-P16AS-N | 具备一定再利用潜力
154 | 内衬气动开关球阀 | Crane | XLB-12A-1-P6AS-28-P16AS-N | 具备一定再利用潜力
155 | 内衬气动开关球阀 | Crane | XLB-12A-1-P6AS-28-P16AS-N | 具备一定再利用潜力
156 | 内衬气动开关球阀 | Crane | XLB-12A-1-P6AS-28-P16AS-N | 具备一定再利用潜力
157 | 内衬手动球阀 | Crane | XLB-12A-1-P6AS-28-P16AS-H | 具备一定再利用潜力
158 | 单作用汽缸 | 亚德克 | SSAS32-30-CS1-G | 具备一定再利用潜力
159 | 气控蒸汽阀 | 前洲阀业 | XC40-08 | 具备一定再利用潜力
160 | 单作用汽缸 | 亚德克 | MSA40-150-S-CA | 具备一定再利用潜力
161 | 单作用汽缸 | 亚德克 | MSA40-150-S-CA | 具备一定再利用潜力
162 | 内衬气动开关球阀 | Crane | XLB-12A-1-P6AS-28-P16AS-N | 具备一定再利用潜力
163 | 气动开关球阀 | KTM | EB11-30.6E | 具备一定再利用潜力
164 | 内衬气动开关球阀 | Crane | XLB-12A-1-P6AS-28-P16AS-N | 具备一定再利用潜力
165 | 气动开关球阀 | KTM | EB11-62.5E | 具备一定再利用潜力
166 | 内衬气动开关球阀 | Crane | XLB-12A-1-P6AS-28-P16AS-N | 具备一定再利用潜力
167 | 气动开关球阀 | 南京氟源 | FKQ41FEP+C 1" | 具备一定再利用潜力
168 | 内衬气动开关球阀 | Crane | XLB-12A-1-P6AS-28-P16AS-N | 具备一定再利用潜力
169 | 内衬气动开关球阀 | Crane | XLB-12A-1-P6AS-28-P16AS-N | 具备一定再利用潜力
170 | 内衬气动开关球阀 | Crane | XLB-12A-1-P6AS-28-P16AS-N | 具备一定再利用潜力
171 | 内衬气动开关球阀 | Crane | XLB-12A-1-P6AS-28-P16AS-N | 具备一定再利用潜力
172 | 气动开关球阀 | KTM | EB11-33.1E | 具备一定再利用潜力
173 | 气动调节阀（柱塞） | Fisher | ET | 具备一定再利用潜力
174 | 气动开关球阀(夹套) | KTM | JB11-33.1E | 具备一定再利用潜力
175 | 气动开关球阀(夹套) | KTM | JB11-33.1E | 具备一定再利用潜力
177 | 气动开关球阀(夹套) | KTM | JB11-33.1E | 具备一定再利用潜力
178 | 内衬气动开关球阀 | Crane | XLB-12A-1-P6AS-28-P16AS-N | 具备一定再利用潜力
179 | 内衬气动开关球阀 | Crane | XLB-12A-1-P6AS-28-P16AS-N | 具备一定再利用潜力
180 | 压力控制调节阀 | KTZ | DSZKJHP-10RL | 具备一定再利用潜力
181 | 压力调节手阀 | Norgren | R07-200-RNKG | 具备一定再利用潜力
182 | 压力调节手阀 | Norgren | R07-200-RNKG | 具备一定再利用潜力
183 | 气动调节阀（V球） | 吴忠仪表 | V2100-H | 具备一定再利用潜力
184 | 气动开关蝶阀 | PUTORK | PT-765 | 具备一定再利用潜力
185 | 电磁阀 | ASCO | EF8262H230 | 具备一定再利用潜力
186 | 电磁阀 | ASCO | EF8210G087 | 具备一定再利用潜力
187 | 气动开关球阀 | 罗兰自控阀业 | 气动球阀 | 具备一定再利用潜力
188 | 气动开关蝶阀 | PUTORK | PT-765 | 具备一定再利用潜力
189 | 电磁阀 | ASCO | EF8210G089 | 具备一定再利用潜力
190 | 电磁阀 | 罗兰自控阀业 | 气动球阀 | 具备一定再利用潜力
191 | 电磁阀 | 罗兰自控阀业 | 气动球阀 | 具备一定再利用潜力
192 | 电磁阀 | ASCO | EF8210G087 | 具备一定再利用潜力
193 | 电磁阀 | ASCO | EF8210G087 | 具备一定再利用潜力
194 | 气动开关球阀 | 罗兰自控阀业 | 气动球阀 | 具备一定再利用潜力
195 | 气动开关球阀 | Crane | XLB-12A-1-P6AS-28-P16AS-N | 具备一定再利用潜力
197 | 气动调节阀（柱塞） | 吴忠仪表 | ATS | 具备一定再利用潜力
198 | 气动开关球阀 | KTM | EB11-30.6E | 具备一定再利用潜力
199 | 气动开关球阀 | KTM | EB11-30.6E | 具备一定再利用潜力
200 | 气动开关球阀 | KTM | EB11-30.6E | 具备一定再利用潜力
201 | 气动开关球阀 | KTM | EB11-30.6E | 具备一定再利用潜力
202 | 回流比控制器 | DRUMAG | DSO-P 63/180-BN-P-E | 具备一定再利用潜力
203 | 气动调节阀（柱塞） | 吴忠仪表 | ATS | 具备一定再利用潜力
204 | 气动调节阀（柱塞） | 吴忠仪表 | ATS | 具备一定再利用潜力
205 | 气动开关Y型釜底阀 | DUEKER | VBF-60-HC22（DN100/80) | 具备一定再利用潜力
207 | 气动开关球阀 | KTM | EB11-62.3E | 具备一定再利用潜力
208 | 气动开关球阀 | KTM |  | 具备一定再利用潜力
209 | 气动开关球阀 | KTM |  | 具备一定再利用潜力
211 | 内衬气动开关球阀 | Crane | XLB-12A-1-P6AS-28-P16AS-N | 具备一定再利用潜力
212 | 内衬气动开关球阀 | Crane | XLB-12A-1-P6AS-28-P16AS-N | 具备一定再利用潜力
213 | 内衬气动开关球阀 | Crane | XLB-12A-1-P6AS-28-P16AS-N | 具备一定再利用潜力
217 | 气动三通比例阀 | 上海巨良 | ZJHX-16C | 具备一定再利用潜力
218 | 气动两通阀 | 无锡斯凯浮 |  | 具备一定再利用潜力
219 | 手动开关球阀 | KTM | EB11-33.1E | 具备一定再利用潜力
220 | 气动开关球阀 | KTM | EB11-62.5E | 具备一定再利用潜力
221 | 气动开关球阀 | KTM | EB11-62.5E | 具备一定再利用潜力
223 | 气动开关球阀 | KITZ |  | 具备一定再利用潜力
224 | 电磁阀 | FESTO | MSN1G-24V | 具备一定再利用潜力
225 | 气动调节阀（柱塞） | 吴忠仪表 | ATS | 具备一定再利用潜力
227 | 气动开关球阀 | KTM | EB11-30.6E | 具备一定再利用潜力
231 | 手动开关球阀 | KTM | EB11-33.1E | 具备一定再利用潜力
233 | 气动开关球阀 | KTM | EB11-33.1E | 具备一定再利用潜力
234 | 气动调节阀（柱塞） | 吴忠仪表 | ATS | 具备一定再利用潜力
236 | 气动开关球阀 | KTM | EB11-62.5E | 具备一定再利用潜力
238 | 气动调节阀（柱塞） | 吴忠仪表 | ATS | 具备一定再利用潜力
244 | 手动开关球阀 | KTM | EB11-33.1E | 具备一定再利用潜力
247 | 气动开关球阀 | KTM | EB11-33.1E | 具备一定再利用潜力
248 | 气动开关球阀 | KTM | EB11-33.1E | 具备一定再利用潜力
249 | 气动调节阀（柱塞） | 吴忠仪表 | ATS | 具备一定再利用潜力
250 | 气动开关球阀 | KTM | EB11-33.1E | 具备一定再利用潜力
253 | 气动开关球阀 | KTM | EB11-33.1E | 具备一定再利用潜力
254 | 气动开关球阀 | KTM | EB11-33.1E | 具备一定再利用潜力
255 | 手动开关球阀 | KTM | EB11-33.1E | 具备一定再利用潜力
256 | 气动调节阀 | DUSSE（杜赛） | 10T11R-16P | 具备一定再利用潜力
257 | 气动开关球阀 | KTM | EB11-33.1E | 具备一定再利用潜力
258 | 气动开关球阀 | KTM | EB11-33.1E | 具备一定再利用潜力
259 | 气动调节阀（柱塞） | Fisher | ET | 具备一定再利用潜力
261 | 气动开关球阀 | KTM | EB11-33.1E | 具备一定再利用潜力
265 | 气动调节阀（V球） | 中鼎 | MD-52-150LB/MDNSII-B/6DR5615/FR-B-10 | 具备一定再利用潜力
266 | 气动调节阀（V球） | 吴忠仪表 | V2100-H | 具备一定再利用潜力
267 | 气动开关球阀 | 中鼎 | MD-52-150LB/MDNSII-B | 具备一定再利用潜力
268 | 气动开关球阀 | 中鼎 | MD-52-150LB/MDNSII-B | 具备一定再利用潜力
269 | 气动三通球阀 | 重庆川仪调节阀 | ZJHQR | 具备一定再利用潜力
270 | 气动开关球阀 | 重庆川仪调节阀 | ZJHR | 具备一定再利用潜力
271 | 气动开关球阀 | KTM | EB11-30.6E | 具备一定再利用潜力
272 | 气动开关球阀 | KTM | EB11-30.6E | 具备一定再利用潜力
273 | 气动开关球阀 | KTM | EB11-33.1E | 具备一定再利用潜力
274 | 气动开关球阀 | KTM | EB11-33.1E | 具备一定再利用潜力
275 | 气动调节阀（柱塞） | 吴忠仪表 | ATS | 具备一定再利用潜力
276 | 气动开关球阀 | KTM | EB11-62.5E | 具备一定再利用潜力
277 | 气动调节阀（柱塞） | 吴忠仪表 | ATS | 具备一定再利用潜力
278 | 气动调节阀（柱塞） | 吴忠仪表 | ATS | 具备一定再利用潜力
279 | 气动开关Y型釜底阀 | DUEKER | VBF-60-316L（DN100/80) | 具备一定再利用潜力
280 | 气动开关球阀 | KTM | EB11-33.1E | 具备一定再利用潜力
281 | 气动开关球阀 | KTM | EB11-30.6E | 具备一定再利用潜力
282 | 气动开关球阀 | KTM | EB11-30.6E | 具备一定再利用潜力
283 | 气动开关球阀 | KTM | EB11-30.6E | 具备一定再利用潜力
284 | 气动开关球阀 | KTM | EB11-30.6E | 具备一定再利用潜力
285 | 气动开关球阀 | KTM | EB11-33.1E | 具备一定再利用潜力
286 | 气动开关球阀 | KTM | EB11-33.1E | 具备一定再利用潜力
287 | 气动开关球阀 | KTM | EB11-33.1E | 具备一定再利用潜力
288 | 气动开关球阀 | KTM | EB11-33.1E | 具备一定再利用潜力
289 | 气动开关球阀 | KTM | EB11-33.1E | 具备一定再利用潜力
290 | 气动开关球阀(夹套) | KTM | JB11-33.1E | 具备一定再利用潜力
291 | 气动开关球阀 | KTM | EB11-33.1E | 具备一定再利用潜力
292 | 气动开关球阀 | KTM | EB11-33.1E | 具备一定再利用潜力
293 | 气动开关球阀 | KTM | EB11-33.1E | 具备一定再利用潜力
294 | 气动开关球阀 | KTM | EB11-33.1E | 具备一定再利用潜力
295 | 气动开关球阀 | KTM | EB11-33.1E | 具备一定再利用潜力
296 | 手动开关球阀 | KTM | EB11-33.1E | 具备一定再利用潜力
297 | 自力式压力调节阀 | 杭州佳能 | 1"ZZYPII-20B | 具备一定再利用潜力
298 | 气动开关球阀 | KTM | EB11-33.1E | 具备一定再利用潜力
299 | 气动开关球阀 | KTM | EB11-33.1E | 具备一定再利用潜力
300 | 气动开关球阀 | KTM | EB11-33.1E | 具备一定再利用潜力
301 | 气动开关球阀 | KTM | EB11-33.1E | 具备一定再利用潜力
302 | 气动开关球阀 | KTM | EB11-33.1E | 具备一定再利用潜力
303 | 气动开关球阀 | KTM | EB11-33.1E | 具备一定再利用潜力
304 | 气动开关球阀 | KTM |  | 具备一定再利用潜力
305 | 气动开关球阀 | KTM | EB11-33.1E | 具备一定再利用潜力
306 | 气动开关球阀 | KTM | EB11-33.1E | 具备一定再利用潜力
307 | 气动调节阀（柱塞） | 吴忠仪表 | ATS | 具备一定再利用潜力
308 | 气动开关球阀 | KTM | EB11-33.1E | 具备一定再利用潜力
309 | 气动开关球阀 | KTM | EB11-30.6E | 具备一定再利用潜力
311 | 气动开关球阀 | KTM | EB11-33.1E | 具备一定再利用潜力
312 | 气动开关球阀 | KTM | EB11-33.1E | 具备一定再利用潜力
313 | 气动开关球阀 | KTM | EB11-33.1E | 具备一定再利用潜力
314 | 手动开关球阀 | KTM | EB11-33.1E | 具备一定再利用潜力
315 | 气动调节阀（柱塞） | Fisher | ET | 具备一定再利用潜力
316 | 气动开关球阀 | KTM | EB11-33.1E | 具备一定再利用潜力
317 | 气动开关球阀 | KTM | EB11-33.1E | 具备一定再利用潜力
318 | 气动开关球阀 | KTM | EB11-33.1E | 具备一定再利用潜力
319 | 气动开关球阀 | KTM | EB11-33.1E | 具备一定再利用潜力
320 | 气动开关球阀 | KTM | EB11-33.1E | 具备一定再利用潜力
321 | 气动开关球阀 | KTM | EB11-30.6E | 具备一定再利用潜力
322 | 气动开关球阀 | KTM | EB11-30.6E | 具备一定再利用潜力
323 | 气动开关球阀 | KTM | EB11-33.1E | 具备一定再利用潜力
324 | 气动开关球阀 | KTM | EB11-33.1E | 具备一定再利用潜力
325 | 气动调节阀（柱塞） | 吴忠仪表 | ATS | 具备一定再利用潜力
326 | 气动开关球阀 | KTM | EB11-62.5E | 具备一定再利用潜力
327 | 气动调节阀（柱塞） | 吴忠仪表 | ATS | 具备一定再利用潜力
328 | 气动调节阀（柱塞） | 吴忠仪表 | ATS | 具备一定再利用潜力
329 | 气动开关Y型釜底阀 | DUEKER | VBF-60-316L（DN100/80) | 具备一定再利用潜力
330 | 气动开关球阀 | KTM | EB11-33.1E | 具备一定再利用潜力
331 | 气动开关球阀 | KTM | EB11-30.6E | 具备一定再利用潜力
332 | 气动开关球阀 | KTM | EB11-30.6E | 具备一定再利用潜力
333 | 气动开关球阀 | KTM | EB11-30.6E | 具备一定再利用潜力
334 | 气动开关球阀 | KTM | EB11-30.6E | 具备一定再利用潜力
335 | 气动开关球阀 | KTM | EB11-33.1E | 具备一定再利用潜力
336 | 气动开关球阀 | KTM | EB11-33.1E | 具备一定再利用潜力
337 | 气动开关球阀 | KTM | EB11-33.1E | 具备一定再利用潜力
338 | 气动开关球阀 | KTM | EB11-33.1E | 具备一定再利用潜力
339 | 气动开关球阀 | KTM | EB11-33.1E | 具备一定再利用潜力
340 | 气动开关球阀(夹套) | KTM | JB11-33.1E | 具备一定再利用潜力
341 | 气动开关球阀 | KTM | EB11-33.1E | 具备一定再利用潜力
342 | 气动开关球阀 | KTM | EB11-33.1E | 具备一定再利用潜力
343 | 气动开关球阀 | KTM | EB11-33.1E | 具备一定再利用潜力
344 | 气动开关球阀 | KTM | EB11-33.1E | 具备一定再利用潜力
345 | 气动开关球阀 | KTM | EB11-33.1E | 具备一定再利用潜力
346 | 手动开关球阀 | KTM | EB11-33.1E | 具备一定再利用潜力
347 | 消防罐电动开关闸阀 | 无 | 硬密封闸阀 | 具备一定再利用潜力
348 | 电磁阀 | 华液（HOYEA） | GDFW-02-3C4-D24-52 | 具备一定再利用潜力
349 | 电磁阀 | 华液（HOYEA） | GDFW-02-3C4-D24-52 | 具备一定再利用潜力
350 | 气动开关球阀 | KTM | EB11-30.6E | 具备一定再利用潜力
351 | 气动开关球阀 | KTM | EB11-30.6E | 具备一定再利用潜力
352 | 气动开关球阀 | KTM | EB11-33.1E | 具备一定再利用潜力
354 | 气动调节阀（柱塞） | 吴忠仪表 | ATS | 具备一定再利用潜力
355 | 气动调节阀（柱塞） | 吴忠仪表 | ATS | 具备一定再利用潜力
356 | 气动调节阀（柱塞） | 吴忠仪表 | ATS | 具备一定再利用潜力
357 | 气动开关球阀 | KTM | EB11-33.1E | 具备一定再利用潜力
358 | 气动开关球阀 | KTM | EB11-33.1E | 具备一定再利用潜力
359 | 气动开关球阀 | KTM | EB11-33.1E | 具备一定再利用潜力
360 | 气动开关球阀 | KTM | EB11-33.1E | 具备一定再利用潜力
361 | 气动开关球阀 | KTM | EB11-30.6E | 具备一定再利用潜力
362 | 气动开关球阀 | KTM | EB11-30.6E | 具备一定再利用潜力
363 | 气动开关球阀 | KTM | EB11-33.1E | 具备一定再利用潜力
364 | 气动开关球阀 | KTM | EB11-33.1E | 具备一定再利用潜力
365 | 气动开关球阀 | KTM | EB11-33.1E | 具备一定再利用潜力
366 | 气动开关球阀 | KTM | EB11-33.1E | 具备一定再利用潜力
367 | 气动开关球阀 | KTM | EB11-33.1E | 具备一定再利用潜力
368 | 气动开关球阀 | KTM | EB11-33.1E | 具备一定再利用潜力
369 | 气动开关球阀 | KTM | EB11-33.1E | 具备一定再利用潜力
370 | 气动开关球阀 | KTM | EB11-33.1E | 具备一定再利用潜力
371 | 手动开关球阀 | KTM | EB11-33.1E | 具备一定再利用潜力
372 | 气动开关球阀 | KTM | EB11-33.1E | 具备一定再利用潜力
373 | 气动开关球阀 | KTM | EB11-33.1E | 具备一定再利用潜力
374 | 气动开关球阀 | KTM | EB11-33.1E | 具备一定再利用潜力
375 | 气动调节阀（柱塞） | 吴忠仪表 | ATS | 具备一定再利用潜力
376 | 气动开关球阀 | KTM | EB11-33.1E | 具备一定再利用潜力
377 | 气动开关球阀 | KTM | EB11-33.1E | 具备一定再利用潜力
378 | 气动开关球阀 | KTM | EB11-33.1E | 具备一定再利用潜力
379 | 手动开关球阀 | KTM | EB11-33.1E | 具备一定再利用潜力
380 | 电磁阀 | 华液（HOYEA） | GDFW-02-3C4-D24-52 | 具备一定再利用潜力
381 | 电磁阀 | 华液（HOYEA） | GDFW-02-3C4-D24-52 | 具备一定再利用潜力
382 | 气动开关球阀 | KTM | EB11-30.6E | 具备一定再利用潜力
383 | 气动开关球阀 | KTM | EB11-30.6E | 具备一定再利用潜力
384 | 气动开关球阀 | KTM | EB11-33.1E | 具备一定再利用潜力
386 | 气动调节阀（柱塞） | 吴忠仪表 | ATS | 具备一定再利用潜力
387 | 气动调节阀（柱塞） | 吴忠仪表 | ATS | 具备一定再利用潜力
388 | 气动调节阀（柱塞） | 吴忠仪表 | ATS | 具备一定再利用潜力
389 | 气动开关球阀 | KTM | EB11-33.1E | 具备一定再利用潜力
390 | 气动开关球阀 | KTM | EB11-33.1E | 具备一定再利用潜力
391 | 气动开关球阀 | KTM | EB11-33.1E | 具备一定再利用潜力
392 | 气动开关球阀 | KTM | EB11-33.1E | 具备一定再利用潜力
393 | 气动开关球阀 | KTM | EB11-30.6E | 具备一定再利用潜力
394 | 气动开关球阀 | KTM | EB11-30.6E | 具备一定再利用潜力
395 | 气动开关球阀 | KTM | EB11-33.1E | 具备一定再利用潜力
396 | 气动开关球阀 | KTM | EB11-33.1E | 具备一定再利用潜力
397 | 气动开关球阀 | KTM | EB11-33.1E | 具备一定再利用潜力
398 | 气动开关球阀 | KTM | EB11-33.1E | 具备一定再利用潜力
399 | 气动开关球阀 | KTM | EB11-33.1E | 具备一定再利用潜力
400 | 气动开关球阀 | KTM | EB11-33.1E | 具备一定再利用潜力
401 | 气动开关球阀 | KTM | EB11-33.1E | 具备一定再利用潜力
402 | 气动开关球阀 | KTM | EB11-33.1E | 具备一定再利用潜力
403 | 手动开关球阀 | KTM | EB11-33.1E | 具备一定再利用潜力
404 | 气动开关球阀 | KTM | EB11-33.1E | 具备一定再利用潜力
405 | 气动开关球阀 | KTM | EB11-33.1E | 具备一定再利用潜力
406 | 气动开关球阀 | KTM | EB11-33.1E | 具备一定再利用潜力
407 | 气动调节阀（柱塞） | 吴忠仪表 | ATS | 具备一定再利用潜力
408 | 气动开关球阀 | KTM | EB11-33.1E | 具备一定再利用潜力
409 | 气动开关球阀 | KTM | EB11-33.1E | 具备一定再利用潜力
410 | 气动开关球阀 | KTM | EB11-33.1E | 具备一定再利用潜力
411 | 手动开关球阀 | KTM | EB11-33.1E | 具备一定再利用潜力
412 | 压力控制调节阀 | KTZ | DSZKJHP-10RL | 具备一定再利用潜力
413 | 压力调节手阀 | Norgren | R07-200-RNKG | 具备一定再利用潜力
414 | 压力调节手阀 | Norgren | R07-200-RNKG | 具备一定再利用潜力
415 | 气动调节阀（V球） | 吴忠仪表 | V2100-H | 具备一定再利用潜力
416 | 气动开关蝶阀 | PUTORK | PT-765 | 具备一定再利用潜力
417 | 电磁阀 | ASCO | EF8262H230 | 具备一定再利用潜力
418 | 电磁阀 | ASCO | EF8210G087 | 具备一定再利用潜力
419 | 气动开关球阀 | 罗兰自控阀业 | 气动球阀 | 具备一定再利用潜力
420 | 气动开关蝶阀 | PUTORK | PT-765 | 具备一定再利用潜力
421 | 电磁阀 | ASCO | EF8210G089 | 具备一定再利用潜力
422 | 电磁阀 | 罗兰自控阀业 | 气动球阀 | 具备一定再利用潜力
423 | 电磁阀 | 罗兰自控阀业 | 气动球阀 | 具备一定再利用潜力
424 | 电磁阀 | ASCO | EF8210G087 | 具备一定再利用潜力
425 | 电磁阀 | ASCO | EF8210G087 | 具备一定再利用潜力
426 | 气动开关球阀 | 罗兰自控阀业 | 气动球阀 | 具备一定再利用潜力
427 | 气动开关球阀 | KTM | EB11-30.6E | 具备一定再利用潜力
428 | 气动开关球阀 | KTM | EB11-30.6E | 具备一定再利用潜力
429 | 气动开关球阀 | KTM | EB11-33.1E | 具备一定再利用潜力
430 | 气动开关球阀 | KTM | EB11-33.1E | 具备一定再利用潜力
431 | 气动调节阀（柱塞） | 吴忠仪表 | ATS | 具备一定再利用潜力
432 | 气动开关球阀 | KTM | EB11-62.5E | 具备一定再利用潜力
433 | 电磁阀 |  | 底阀气囊排气动力阀 | 具备一定再利用潜力
434 | 电磁阀 |  | 气囊N2和排空切换三通阀 | 具备一定再利用潜力
435 | 电磁阀 |  | 底阀开关控制电磁阀 | 具备一定再利用潜力
436 | 自力式压力调节阀 | FISHER JEON | DG50-CSA1-1.2P | 具备一定再利用潜力
437 | 气动调节阀（柱塞） | 吴忠仪表 | ATS | 具备一定再利用潜力
438 | 气动开关球阀（充气半球） | Hoskawa |  | 具备一定再利用潜力
439 | 气动开关球阀 | KTM | EB11-30.6E | 具备一定再利用潜力
440 | 气动开关球阀 | KTM | EB11-30.6E | 具备一定再利用潜力
441 | 内衬开关蝶阀 |  |  | 具备一定再利用潜力
442 | 气动开关球阀 | KTM | EB11-33.1E | 具备一定再利用潜力
443 | 气动开关球阀 | KTM | EB11-33.1E | 具备一定再利用潜力
444 | 气动开关球阀 | KTM | EB11-33.1E | 具备一定再利用潜力
445 | 电磁阀 | Burkert | AV10-P053 | 具备一定再利用潜力
446 | 气动开关球阀 | KTM | EB11-33.1E | 具备一定再利用潜力
447 | 手动开关球阀 | KTM | EB11-33.1E | 具备一定再利用潜力
448 | 气动开关球阀 | DEC |  | 具备一定再利用潜力
449 | 电磁阀 |  |  | 具备一定再利用潜力
450 | 电磁阀 |  |  | 具备一定再利用潜力
451 | 电磁阀 | ASCO | VCEFBM8320G204 | 具备一定再利用潜力
452 | 电磁阀 | ASCO | VCEFBM8262H134 | 具备一定再利用潜力
453 | 气动开关球阀 | KTM | EB11-33.1E | 具备一定再利用潜力
454 | 气动开关球阀 | KTM | EB11-33.1E | 具备一定再利用潜力
455 | 电磁阀 | FESTO | MSN1G-24V | 具备一定再利用潜力
456 | 气动调节阀（柱塞） | 吴忠仪表 | ATS | 具备一定再利用潜力
457 | 气动开关球阀 | KTM | EB11-33.1E | 具备一定再利用潜力
458 | 气动开关球阀 | KTM | EB11-33.1E | 具备一定再利用潜力
459 | 气动开关球阀 | KTM | EB11-33.1E | 具备一定再利用潜力
460 | 气动开关球阀 | KTM | EB11-33.1E | 具备一定再利用潜力
461 | 手动开关球阀 | KTM | EB11-33.1E | 具备一定再利用潜力
462 | 压力控制调节阀 | KTZ | DSZKJHP-10RL | 具备一定再利用潜力
463 | 压力调节手阀 | Norgren | R07-200-RNKG | 具备一定再利用潜力
464 | 压力调节手阀 | Norgren | R07-200-RNKG | 具备一定再利用潜力
465 | 气动调节阀（V球） | 吴忠仪表 | V2100-H | 具备一定再利用潜力
466 | 气动开关蝶阀 | PUTORK | PT-765 | 具备一定再利用潜力
467 | 电磁阀 | ASCO | EF8262H230 | 具备一定再利用潜力
468 | 电磁阀 | ASCO | EF8210G087 | 具备一定再利用潜力
469 | 气动开关球阀 | 罗兰自控阀业 | 气动球阀 | 具备一定再利用潜力
470 | 气动开关蝶阀 | PUTORK | PT-765 | 具备一定再利用潜力
471 | 电磁阀 | ASCO | EF8210G089 | 具备一定再利用潜力
472 | 电磁阀 | 罗兰自控阀业 | 气动球阀 | 具备一定再利用潜力
473 | 电磁阀 | 罗兰自控阀业 | 气动球阀 | 具备一定再利用潜力
474 | 电磁阀 | ASCO | EF8210G087 | 具备一定再利用潜力
475 | 电磁阀 | ASCO | EF8210G087 | 具备一定再利用潜力
476 | 气动开关球阀 | 罗兰自控阀业 | 气动球阀 | 具备一定再利用潜力
477 | 气动开关球阀 | KTM | EB11-30.6E | 具备一定再利用潜力
478 | 气动开关球阀 | KTM | EB11-30.6E | 具备一定再利用潜力
479 | 气动开关球阀 | KTM | EB11-33.1E | 具备一定再利用潜力
480 | 气动开关球阀 | KTM | EB11-33.1E | 具备一定再利用潜力
481 | 气动调节阀（柱塞） | 吴忠仪表 | ATS | 具备一定再利用潜力
482 | 气动开关球阀 | KTM | EB11-62.5E | 具备一定再利用潜力
483 | 电磁阀 |  | 底阀气囊排气动力阀 | 具备一定再利用潜力
484 | 电磁阀 |  | 气囊N2和排空切换三通阀 | 具备一定再利用潜力
485 | 电磁阀 |  | 底阀开关控制电磁阀 | 具备一定再利用潜力
486 | 自力式压力调节阀 | FISHER JEON | DG50-CSA1-1.2P | 具备一定再利用潜力
487 | 气动调节阀（柱塞） | 吴忠仪表 | ATS | 具备一定再利用潜力
488 | 气动开关球阀（充气半球） | Hoskawa | Hoskawa | 具备一定再利用潜力
489 | 气动开关球阀 | KTM | EB11-30.6E | 具备一定再利用潜力
490 | 气动开关球阀 | KTM | EB11-30.6E | 具备一定再利用潜力
491 | 内衬开关蝶阀 |  |  | 具备一定再利用潜力
492 | 气动开关球阀 | KTM | EB11-33.1E | 具备一定再利用潜力
493 | 气动开关球阀 | KTM | EB11-33.1E | 具备一定再利用潜力
494 | 气动开关球阀 | KTM | JB11-33.1E | 具备一定再利用潜力
495 | 电磁阀 | Burkert | AV10-P053 | 具备一定再利用潜力
496 | 气动开关球阀 | KTM | EB11-33.1E | 具备一定再利用潜力
497 | 手动开关球阀 | KTM | EB11-33.1E | 具备一定再利用潜力
498 | 电磁阀 | ASCO | VCEFBM8320G204 | 具备一定再利用潜力
499 | 电磁阀 | ASCO | VCEFBM8262H134 | 具备一定再利用潜力
500 | 气动开关球阀 | KTM | EB11-33.1E | 具备一定再利用潜力
501 | 气动开关球阀 | KTM | EB11-33.1E | 具备一定再利用潜力
502 | 电磁阀 | FESTO | MSN1G-24V | 具备一定再利用潜力
503 | 气动调节阀（柱塞） | 吴忠仪表 | ATS | 具备一定再利用潜力
504 | 气动开关球阀 | KTM | EB11-33.1E | 具备一定再利用潜力
505 | 气动开关球阀 | KTM | EB11-33.1E | 具备一定再利用潜力
506 | 气动开关球阀 | KTM | EB11-33.1E | 具备一定再利用潜力
507 | 气动开关球阀 | KTM | EB11-33.1E | 具备一定再利用潜力
508 | 手动开关球阀 | KTM | EB11-33.1E | 具备一定再利用潜力
509 | 自力式压力调节阀 | FISHER JEON | DFX25-CSA1-042 | 具备一定再利用潜力
510 | 气动开关球阀 |  | KG62431US300TAV11 | 具备一定再利用潜力
511 | 内衬气动开关球阀 | Crane | XLB-12A-1-P6AS-28-P16AS-N | 具备一定再利用潜力
512 | 内衬气动开关球阀 | Crane | XLB-12A-1-P6AS-28-P16AS-N | 具备一定再利用潜力
513 | 内衬气动开关球阀 | Crane | XLB-12A-1-P6AS-28-P16AS-N | 具备一定再利用潜力
514 | 内衬气动开关球阀 | Crane | XLB-12A-1-P6AS-28-P16AS-N | 具备一定再利用潜力
515 | 气动调节阀（柱塞） | 吴忠仪表 | ATS | 具备一定再利用潜力
516 | 气动开关Y型釜底阀 | DUEKER | VBF-60-GL（DN100/50) | 具备一定再利用潜力
517 | 内衬气动开关球阀 | Crane | XLB-12A-1-P6AS-28-P16AS-N | 具备一定再利用潜力
518 | 气动开关球阀 | KTM | EB11-62.5E | 具备一定再利用潜力
519 | 内衬气动开关球阀 | Crane | XLB-12A-1-P6AS-28-P16AS-N | 具备一定再利用潜力
520 | 内衬气动开关球阀 | Crane | XLB-12A-1-P6AS-28-P16AS-N | 具备一定再利用潜力
521 | 内衬气动开关球阀 | Crane | XLB-12A-1-P6AS-28-P16AS-N | 具备一定再利用潜力
522 | 内衬气动开关球阀 | Crane | XLB-12A-1-P6AS-28-P16AS-N | 具备一定再利用潜力
523 | 内衬气动开关球阀 | Crane | XLB-12A-1-P6AS-28-P16AS-N | 具备一定再利用潜力
524 | 内衬气动开关球阀 | Crane | XLB-12A-1-P6AS-28-P16AS-N | 具备一定再利用潜力
525 | 内衬气动开关球阀 | Crane | XLB-12A-1-P6AS-28-P16AS-N | 具备一定再利用潜力
526 | 内衬气动开关球阀 | Crane | XLB-12A-1-P6AS-28-P16AS-N | 具备一定再利用潜力
527 | 内衬手动球阀 | Crane | XLB-12A-1-P6AS-28-P16AS-H | 具备一定再利用潜力
528 | 气动开关球阀 | KTM | EB11-33.1E | 具备一定再利用潜力
529 | 气动开关球阀 | KTM | EB11-33.1E | 具备一定再利用潜力
530 | 气动开关球阀 | KTM | EB11-33.1E | 具备一定再利用潜力
531 | 气动调节阀（V球） | 中鼎 | MD-52-150LB/MDNSII-B/6DR5615/FR-B-10 | 具备一定再利用潜力
532 | 气动调节阀（V球） | 吴忠仪表 | V2100-H | 具备一定再利用潜力
533 | 气动开关球阀 | 中鼎 | MD-52-150LB/MDNSII-B | 具备一定再利用潜力
534 | 气动开关球阀 | 中鼎 | MD-52-150LB/MDNSII-B | 具备一定再利用潜力
535 | 气动调节阀（柱塞） | 吴忠仪表 | ASB | 具备一定再利用潜力
536 | 气动开关球阀 | KTM | EB11-62.3E | 具备一定再利用潜力
537 | 气动开关球阀 | KTM | EB11-33.1E | 具备一定再利用潜力
538 | 气动开关球阀 | KTM | EB11-33.1E | 具备一定再利用潜力
540 | 气动调节阀（柱塞） | 吴忠仪表 | ASB | 具备一定再利用潜力
541 | 气动开关球阀 | KTM | EB11-62.3E | 具备一定再利用潜力
542 | 回流比控制器 | 天津奥展兴达 | AZR-10 (Flowserve PMW) | 具备一定再利用潜力
543 | 气动调节阀（柱塞） | 吴忠仪表 | ATS | 具备一定再利用潜力
544 | 气动调节阀（柱塞） | 吴忠仪表 | ATS | 具备一定再利用潜力
545 | 气动开关球阀 | KTM | EB11-33.1E | 具备一定再利用潜力
546 | 气动开关球阀 | KTM | EB11-62.5E | 具备一定再利用潜力
547 | 气动开关球阀 | KTM | EB11-62.5E | 具备一定再利用潜力
548 | 气动开关球阀 | KTM | EB11-33.1E | 具备一定再利用潜力
549 | 气动开关球阀 | KTM | EB11-33.1E | 具备一定再利用潜力
550 | 气动开关球阀 | KTM | EB11-33.1E | 具备一定再利用潜力
551 | 气动开关球阀 | KTM | EB11-33.1E | 具备一定再利用潜力
552 | 气动开关球阀 | KTM | EB11-62.5E | 具备一定再利用潜力
553 | 手动开关球阀 | KTM | EB11-62.5E | 具备一定再利用潜力
554 | 气动开关球阀 | KTM | EB11-33.1E | 具备一定再利用潜力
555 | 气动开关球阀 | KTM | EB11-33.1E | 具备一定再利用潜力
556 | 气动调节阀（柱塞） | 吴忠仪表 | ATS | 具备一定再利用潜力
557 | 气动开关球阀 | KTM | EB11-33.1E | 具备一定再利用潜力
558 | 气动开关球阀 | KTM | EB11-33.1E | 具备一定再利用潜力
559 | 气动开关球阀 | KTM | EB11-33.1E | 具备一定再利用潜力
560 | 气动开关球阀 | KTM | EB11-33.1E | 具备一定再利用潜力
561 | 气动开关球阀 | KTM | EB11-33.1E | 具备一定再利用潜力
562 | 气动调节阀（柱塞） | 吴忠仪表 | ATS | 具备一定再利用潜力
563 | 气动开关球阀 | KTM | EB11-33.1E | 具备一定再利用潜力
564 | 气动开关球阀 | KTM | EB11-33.1E | 具备一定再利用潜力
565 | 气动开关球阀 | KTM | EB11-33.1E | 具备一定再利用潜力
567 | 气动开关球阀 | KTM | EB11-33.1E | 具备一定再利用潜力
568 | 气动开关球阀 | KTM | EB11-33.1E | 具备一定再利用潜力
569 | 手动开关球阀 | KTM | EB11-62.5E | 具备一定再利用潜力
570 | 气动开关球阀 | KTM | EB11-33.1E | 具备一定再利用潜力
571 | 气动开关球阀 | KTM | EB11-33.1E | 具备一定再利用潜力
572 | 气动调节阀（柱塞） | 吴忠仪表 | ATS | 具备一定再利用潜力
573 | 气动开关球阀 | KTM | EB11-33.1E | 具备一定再利用潜力
574 | 气动开关球阀 | KTM | EB11-33.1E | 具备一定再利用潜力
575 | 气动开关球阀 | KTM | EB11-62.5E | 具备一定再利用潜力
576 | 气动开关球阀 | KTM | EB11-33.1E | 具备一定再利用潜力
577 | 气动开关球阀 | KTM | EB11-33.1E | 具备一定再利用潜力
578 | 手动开关球阀 | KTM | EB11-62.5E | 具备一定再利用潜力
579 | 气动开关球阀 | KTM | EB11-33.1E | 具备一定再利用潜力
580 | 气动开关球阀 | KTM | EB11-33.1E | 具备一定再利用潜力
581 | 气动开关球阀 | KTM | EB11-33.1E | 具备一定再利用潜力
582 | 气动开关球阀 | KTM | EB11-33.1E | 具备一定再利用潜力
583 | 气动开关球阀 | KTM | EB11-33.1E | 具备一定再利用潜力
584 | 气动调节阀（柱塞） | 吴忠仪表 | ATS | 具备一定再利用潜力
585 | 气动开关球阀 | KTM | EB11-33.1E | 具备一定再利用潜力
586 | 气动开关球阀 | KTM | EB11-33.1E | 具备一定再利用潜力
587 | 气动开关球阀 | KTM | EB11-62.5E | 具备一定再利用潜力
588 | 气动开关球阀 | KTM | EB11-33.1E | 具备一定再利用潜力
589 | 气动开关球阀 | KTM | EB11-33.1E | 具备一定再利用潜力
590 | 手动开关球阀 | KTM | EB11-62.5E | 具备一定再利用潜力
591 | 气动开关球阀 | KTM | EB11-33.1E | 具备一定再利用潜力
592 | 气动开关球阀 | KTM | EB11-33.1E | 具备一定再利用潜力
593 | 气动开关球阀 | KTM | EB11-33.1E | 具备一定再利用潜力
594 | 气动开关球阀 | KTM | EB11-33.1E | 具备一定再利用潜力
595 | 气动开关球阀 | KTM | EB11-33.1E | 具备一定再利用潜力
596 | 气动开关球阀 | KTM | EB11-33.1E | 具备一定再利用潜力
597 | 气动调节阀（柱塞） | 吴忠仪表 | ATS | 具备一定再利用潜力
598 | 气动开关球阀 | KTM | EB11-33.1E | 具备一定再利用潜力
599 | 气动开关球阀 | KTM | EB11-33.1E | 具备一定再利用潜力
600 | 气动开关球阀 | KTM | EB11-62.5E | 具备一定再利用潜力
601 | 气动开关球阀 | KTM | EB11-33.1E | 具备一定再利用潜力
602 | 气动开关球阀 | KTM | EB11-33.1E | 具备一定再利用潜力
603 | 手动开关球阀 | KTM | EB11-62.5E | 具备一定再利用潜力
605 | 气动开关球阀 | KTM | EB11-62.5E | 具备一定再利用潜力
608 | 内衬气动开关球阀 | Crane | XLB-12A-1-P6-28-P16-N | 具备一定再利用潜力
609 | 内衬气动开关球阀 | Crane | XLB-12A-1-P6-28-P16-N | 具备一定再利用潜力
611 | 气动开关球阀 | KTM | EB11-62.5E | 具备一定再利用潜力
614 | 内衬气动开关球阀 | Crane | XLB-12A-1-P6-28-P16-N | 具备一定再利用潜力
615 | 气动调节阀（柱塞） | 吴忠仪表 | ATS | 具备一定再利用潜力
616 | 内衬气动开关球阀 | Crane | XLB-12A-1-P6-28-P16-N | 具备一定再利用潜力
617 | 气动调节阀（柱塞） | 吴忠仪表 | ATS | 具备一定再利用潜力
618 | 内衬柱塞调节阀 | 吴忠仪表 | APF | 具备一定再利用潜力
619 | 气动调节阀（柱塞） | 吴忠仪表 | ATS | 具备一定再利用潜力
620 | 内衬气动开关球阀 | Crane | XLB-12A-1-P6-28-P16-N | 具备一定再利用潜力
621 | 内衬气动开关球阀 | Crane | XLB-12A-1-P6-28-P16-N | 具备一定再利用潜力
622 | 气动开关球阀 | Crane | XLB-12A-1-P6AS-28-P16AS-N | 具备一定再利用潜力
623 | 气动调节阀（柱塞） | 吴忠仪表 | ATS | 具备一定再利用潜力
624 | 内衬气动开关球阀 | Crane | XLB-12A-1-P6-28-P16-N | 具备一定再利用潜力
625 | 内衬气动开关球阀 | Crane | XLB-12A-1-P6-28-P16-N | 具备一定再利用潜力
626 | 气动调节阀（柱塞） | 吴忠仪表 | ATS | 具备一定再利用潜力
627 | 内衬柱塞调节阀 | 吴忠仪表 | APF | 具备一定再利用潜力
628 | 气动调节阀（柱塞） | 吴忠仪表 | ATS | 具备一定再利用潜力
629 | 内衬气动开关球阀 | Crane | XLB-12A-1-P6-28-P16-N | 具备一定再利用潜力
630 | 内衬气动开关球阀 | Crane | XLB-12A-1-P6-28-P16-N | 具备一定再利用潜力
631 | 内衬气动开关球阀 | Crane | XLB-12A-1-P6-28-P16-N | 具备一定再利用潜力
632 | 内衬气动开关球阀 | Crane | XLB-12A-1-P6-28-P16-N | 具备一定再利用潜力
633 | 气动开关球阀 | Crane | XLB-12A-1-P6AS-28-P16AS-N | 具备一定再利用潜力
634 | 内衬气动开关球阀 | Crane | XLB-12A-1-P6AS-28-P16AS-N | 具备一定再利用潜力
635 | 内衬气动开关球阀 | Crane | XLB-12A-1-P6-28-P16-N | 具备一定再利用潜力
636 | 内衬气动开关球阀 | KTM | XLB-12A-1-P6-28-P16-N | 具备一定再利用潜力
637 | 气动开关球阀 | KTM | EB11-30.6E | 具备一定再利用潜力
638 | 气动开关球阀 | KTM | EB11-62.5E | 具备一定再利用潜力
639 | 气动调节阀（柱塞） | 吴忠仪表 | ATS | 具备一定再利用潜力
640 | 内衬气动开关球阀 | Crane | XLB-12A-1-P6-28-P16-N | 具备一定再利用潜力
641 | 气动开关球阀 | KTM | EB11-62.5E | 具备一定再利用潜力
642 | 气动开关球阀 | KTM | EB11-33.1E | 具备一定再利用潜力
643 | 气动调节阀（V球） | 中鼎 | MD-52-150LB/MDNSII-B/6DR5615/FR-B-10 | 具备一定再利用潜力
644 | 气动开关球阀 | 中鼎 | MD-52-150LB/MDNSII-B | 具备一定再利用潜力
645 | 气动开关球阀 | 中鼎 | MD-52-150LB/MDNSII-B | 具备一定再利用潜力
646 | 气动调节阀（柱塞） | 吴忠仪表 | ASB | 具备一定再利用潜力
647 | 气动开关球阀 | KTM | EB11-62.3E | 具备一定再利用潜力
649 | 气动开关球阀 | KTM | EB11-33.1E | 具备一定再利用潜力
650 | 气动开关球阀 | KTM | EB11-30.6E | 具备一定再利用潜力
651 | 气动开关球阀 | KTM | EB11-33.1E | 具备一定再利用潜力
652 | 气动开关球阀 | KTM | EB11-33.1E | 具备一定再利用潜力
653 | 气动开关球阀 | KTM | EB11-62.5E | 具备一定再利用潜力
654 | 气动调节阀（柱塞） | 吴忠仪表 | ATS | 具备一定再利用潜力
655 | 气动开关球阀 | KTM | EB11-62.3E | 具备一定再利用潜力
656 | 气动开关蝶阀（组合阀） | 威泽尔 |  | 具备一定再利用潜力
657 | 气动开关蝶阀 | 威泽尔 |  | 具备一定再利用潜力
659 | 气动开关球阀 | KTM | EB11-33.1E | 具备一定再利用潜力
660 | 内衬气动开关球阀 | Crane | XLB-12A-1-P6AS-28-P16AS-H | 具备一定再利用潜力
661 | 内衬气动开关球阀 | KTM | EB11-33.1E | 具备一定再利用潜力
662 | 内衬气动开关球阀 | Crane | XLB-12A-1-P6-28-P16-N | 具备一定再利用潜力
663 | 内衬气动开关球阀 | Crane | XLB-12A-1-P6-28-P16-N | 具备一定再利用潜力
664 | 内衬气动开关球阀 | Crane | XLB-12A-1-P6AS-28-P16AS-N | 具备一定再利用潜力
665 | 内衬气动开关球阀 | Crane | XLB-12A-1-P6AS-28-P16AS-N | 具备一定再利用潜力
666 | 内衬气动开关球阀 | Crane | XLB-12A-1-P6AS-28-P16AS-N | 具备一定再利用潜力
667 | 内衬气动开关球阀 | Crane | XLB-12A-1-P6AS-28-P16AS-N | 具备一定再利用潜力
668 | 内衬气动开关球阀 | Crane | XLB-12A-1-P6AS-28-P16AS-N | 具备一定再利用潜力
669 | 内衬气动开关球阀 | Crane | XLB-12A-1-P6AS-28-P16AS-N | 具备一定再利用潜力
670 | 内衬气动开关球阀 | Crane | XLB-12A-1-P6AS-28-P16AS-N | 具备一定再利用潜力
671 | 内衬气动开关球阀 | Crane | XLB-12A-1-P6AS-28-P16AS-N | 具备一定再利用潜力
672 | 内衬气动开关球阀 | Crane | XLB-12A-1-P6AS-28-P16AS-N | 具备一定再利用潜力
673 | 内衬气动开关球阀 | Crane | XLB-12A-1-P6AS-28-P16AS-N | 具备一定再利用潜力
674 | 内衬气动开关球阀 | Crane | XLB-12A-1-P6AS-28-P16AS-N | 具备一定再利用潜力
675 | 内衬气动开关球阀 | Crane | XLB-12A-1-P6AS-28-P16AS-N | 具备一定再利用潜力
676 | 气动开关球阀 | KTM | EB11-33.1E | 具备一定再利用潜力
677 | 气动开关球阀 | KTM | EB11-33.1E | 具备一定再利用潜力
678 | 气动开关球阀 | KTM | EB11-33.1E | 具备一定再利用潜力
679 | 气动开关球阀 | KTM | EB11-33.1E | 具备一定再利用潜力
680 | 电磁阀 | ASCO | VCEFCM8262H086V 24V | 具备一定再利用潜力
681 | 气动开关球阀 | KTM | EB11-33.1E | 具备一定再利用潜力
682 | 气动开关球阀 | KTM | EB11-33.1E | 具备一定再利用潜力
683 | 气动开关球阀 | KTM | EB11-33.1E | 具备一定再利用潜力
684 | 气动开关球阀 | KTM | EB11-33.1E | 具备一定再利用潜力
685 | 电磁阀 | ASCO | VCEFCM8262H086V 24V | 具备一定再利用潜力
686 | 气动开关球阀 | KTM | EB11-33.1E | 具备一定再利用潜力
687 | 气动开关球阀 | KTM | EB11-62.5E | 具备一定再利用潜力
688 | 气动开关球阀 | KTM | EB11-62.5E | 具备一定再利用潜力
689 | 气动开关球阀 | KTM | EB11-62.3E | 具备一定再利用潜力
690 | 气动调节阀 | Spiraxsarco | 3"KEA43HTSUSS.2 | 具备一定再利用潜力
691 | 气动调节阀 | Spiraxsarco | 1/2"KEA43HTSUSS.2 | 具备一定再利用潜力
692 | 气动开关球阀 | KTM | EB11-62.3E | 具备一定再利用潜力
693 | 气动开关球阀 | KTM | EB11-62.3E | 具备一定再利用潜力
694 | 气动开关球阀 | KTM | EB11-62.3E | 具备一定再利用潜力
695 | 气动开关球阀 | KTM | EB11-62.3E | 具备一定再利用潜力
696 | 气动开关球阀 | KTM | EB11-62.3E | 具备一定再利用潜力
697 | 气动开关球阀 | KTM | EB11-62.3E | 具备一定再利用潜力
698 | 气动开关球阀 | KTM | EB11-62.5E | 具备一定再利用潜力
699 | 自力式压力调节阀 | 杭州佳能 |  | 具备一定再利用潜力
700 | 内衬气动开关球阀 | Crane | R202 | 具备一定再利用潜力
701 | 内衬气动开关球阀 | Crane | R202 | 具备一定再利用潜力
702 | 内衬气动开关球阀 | Crane | XLB-12A-1-P6AS-28-P16AS-N | 具备一定再利用潜力
703 | 自力式压力调节阀 | 杭州佳能 | 1“ZZVP-20B | 具备一定再利用潜力
704 | 气动开关球阀 | KTM | FK0641F46（氟源） | 具备一定再利用潜力
705 | 气动开关球阀 | KTM | FK0641F46（氟源） | 具备一定再利用潜力
706 | 气动开关球阀 | KTM | FK0641F46（氟源） | 具备一定再利用潜力
707 | 气动开关球阀 | 中鼎 | MD-52 | 具备一定再利用潜力
708 | 气动调节阀（柱塞） | 吴忠仪表 | ATS | 具备一定再利用潜力
709 | 气动开关球阀 | KTM | EB11-33.1E | 具备一定再利用潜力
710 | 气动开关球阀 | KTM | EB11-33.1E | 具备一定再利用潜力
711 | 气动开关球阀 | KTM | EB11-33.1E | 具备一定再利用潜力
712 | 手动开关球阀 | KTM | EB11-33.1E | 具备一定再利用潜力
713 | 手动开关球阀 | KTM | EB11-33.1E | 具备一定再利用潜力
714 | 气动调节阀（柱塞） | 吴忠仪表 | ATS | 具备一定再利用潜力
715 | 气动开关球阀 | KTM | EB11-33.1E | 具备一定再利用潜力
716 | 气动开关球阀 | KTM | EB11-33.1E | 具备一定再利用潜力
717 | 气动开关球阀 | KTM | EB11-33.1E | 具备一定再利用潜力
718 | 手动开关球阀 | KTM | EB11-33.1E | 具备一定再利用潜力
719 | 气动开关球阀 | KTM | EB11-33.1E | 具备一定再利用潜力
720 | 气动调节阀 | DUSSE（杜赛） | ZJHP角行程 | 具备一定再利用潜力
721 | 气动开关球阀 | KTM | EB11-33.1E | 具备一定再利用潜力
722 | 气动开关球阀 | KTM | EB11-33.1E | 具备一定再利用潜力
723 | 气动开关球阀 | KTM | EB11-33.1E | 具备一定再利用潜力
724 | 手动开关球阀 | KTM |  | 具备一定再利用潜力
725 | 手动开关球阀 | KTM |  | 具备一定再利用潜力
726 | 气动开关球阀 | 中鼎 | MD-52 | 具备一定再利用潜力
727 | 气动调节阀（柱塞） | 吴忠仪表 | ATS | 具备一定再利用潜力
728 | 气动开关球阀 | KTM | EB11-33.1E | 具备一定再利用潜力
729 | 气动开关球阀 | KTM | EB11-33.1E | 具备一定再利用潜力
730 | 气动开关球阀 | KTM | EB11-33.1E | 具备一定再利用潜力
731 | 手动开关球阀 | KTM | EB11-33.1E | 具备一定再利用潜力
732 | 手动开关球阀 | KTM | EB11-33.1E | 具备一定再利用潜力
733 | 气动开关球阀 | 中鼎 | MD-52 | 具备一定再利用潜力
734 | 气动调节阀（柱塞） | 吴忠仪表 | ATS | 具备一定再利用潜力
735 | 气动开关球阀 | KTM | EB11-33.1E | 具备一定再利用潜力
736 | 气动开关球阀 | KTM | EB11-33.1E | 具备一定再利用潜力
737 | 气动开关球阀 | KTM | EB11-33.1E | 具备一定再利用潜力
738 | 气动开关球阀 | KTM | EB11-33.1E | 具备一定再利用潜力
739 | 手动开关球阀 | KTM | EB11-33.1E | 具备一定再利用潜力
740 | 手动开关球阀 | KTM | EB11-33.1E | 具备一定再利用潜力
741 | 气动开关球阀 | 中鼎 | MD-52 | 具备一定再利用潜力
742 | 气动调节阀（柱塞） | 吴忠仪表 | ATS | 具备一定再利用潜力
743 | 气动开关球阀 | KTM | EB11-33.1E | 具备一定再利用潜力
745 | 气动开关球阀 | KTM | EB11-30.6E | 具备一定再利用潜力
746 | 气动开关球阀 | KTM | EB11-33.1E | 具备一定再利用潜力
747 | 气动开关球阀 | KTM | EB11-33.1E | 具备一定再利用潜力
748 | 手动开关球阀 | KTM | EB11-33.1E | 具备一定再利用潜力
749 | 手动开关球阀 | KTM | EB11-33.1E | 具备一定再利用潜力
750 | 气动开关球阀 | KTM | EB11-62.5E | 具备一定再利用潜力
751 | 气动调节阀（柱塞） | 吴忠仪表 | ATS | 具备一定再利用潜力
752 | 气动开关球阀 | KTM | EB11-33.1E | 具备一定再利用潜力
753 | 气动开关球阀 | KTM | EB11-33.1E | 具备一定再利用潜力
754 | 气动开关球阀 | KTM | EB11-33.1E | 具备一定再利用潜力
755 | 手动开关球阀 | KTM | EB11-33.1E | 具备一定再利用潜力
756 | 气动开关球阀 | KTM | EB11-33.1E | 具备一定再利用潜力
757 | 自力式压力调节阀 | 杭州佳能 | 1"ZZYP-20B | 具备一定再利用潜力
758 | 气动调节阀（柱塞） | 吴忠仪表 | ATS | 具备一定再利用潜力
759 | 内衬气动开关球阀 | Crane | XLB-12A-1-P6AS-28-P16AS-N | 具备一定再利用潜力
760 | 气动开关球阀 | Crane | XLB-12A-1-P6AS-28-P16AS-N | 具备一定再利用潜力
761 | 内衬气动开关球阀 | Crane | XLB-12A-1-P6AS-28-P16AS-H | 具备一定再利用潜力
762 | 内衬气动开关球阀 | Crane | XLB-12A-1-P6AS-28-P16AS-N | 具备一定再利用潜力
763 | 内衬气动开关球阀 | Crane | XLB-12A-1-P6AS-28-P16AS-N | 具备一定再利用潜力
764 | 气动开关球阀 | KTM | EB11-33.1E | 具备一定再利用潜力
765 | 内衬手动球阀 | Crane | XLB-12A-1-P6AS-28-P16AS-H | 具备一定再利用潜力
766 | 内衬气动开关球阀 | Crane | XLB-12A-1-P6AS-28-P16AS-H | 具备一定再利用潜力
767 | 气动开关球阀 | KTM | EB11-33.1E | 具备一定再利用潜力
768 | 气动调节阀（柱塞） | 吴忠仪表 | ATS | 具备一定再利用潜力
769 | 内衬气动开关球阀 | Crane | XLB-12A-1-P6AS-28-P16AS-N | 具备一定再利用潜力
770 | 内衬气动开关球阀 | Crane | XLB-12A-1-P6AS-28-P16AS-H | 具备一定再利用潜力
771 | 气动开关球阀 | Crane | XLB-12A-1-P6AS-28-P16AS-N | 具备一定再利用潜力
772 | 气动开关球阀 | KTM | XLB-12A-1-P6AS-28-P16AS-H | 具备一定再利用潜力
773 | 内衬气动开关球阀 | Crane | XLB-12A-1-P6AS-28-P16AS-N | 具备一定再利用潜力
774 | 内衬气动开关球阀 | KTM | XLB-12A-1-P6AS-28-P16AS-N | 具备一定再利用潜力
775 | 气动开关球阀 | KTM | EB11-33.1E | 具备一定再利用潜力
776 | 内衬手动球阀 | Crane | XLB-12A-1-P6AS-28-P16AS-H | 具备一定再利用潜力
777 | 内衬气动开关球阀 | Crane | XLB-12A-1-P6AS-28-P16AS-N | 具备一定再利用潜力
778 | 气动开关球阀 | KTM | EB11-62.3E | 具备一定再利用潜力
779 | 气动开关球阀 | KTM | EB11-33.1E | 具备一定再利用潜力
780 | 气动开关球阀 | KTM | XLB-12A-1-P6AS-28-P16AS-H | 具备一定再利用潜力
781 | 内衬气动开关球阀 | Crane | XLB-12A-1-P6AS-28-P16AS-N | 具备一定再利用潜力
782 | 内衬气动开关球阀 | Crane | XLB-12A-1-P6-28-P16-N | 具备一定再利用潜力
783 | 内衬气动开关球阀 | Crane | XLB-12A-1-P6AS-28-P16AS-N | 具备一定再利用潜力
785 | 气动开关球阀 | KTM |  | 具备一定再利用潜力
786 | 气动调节阀（柱塞） | 吴忠仪表 | ATS | 具备一定再利用潜力
787 | 手动开关球阀 | KTM | EB11-62.5E | 具备一定再利用潜力
788 | 内衬气动开关球阀 | Crane | XLB-12A-1-P6AS-28-P16AS-N | 具备一定再利用潜力
789 | 内衬气动开关球阀 | Crane | XLB-12A-1-P6AS-28-P16AS-N | 具备一定再利用潜力
790 | 气动开关球阀 | KTM | EB11-62.5E | 具备一定再利用潜力
791 | 手动开关球阀 | Crane | XLB-12A-1-P6AS-28-P16AS-H | 具备一定再利用潜力
792 | 气动开关球阀 | KTM | EB11-62.5E | 具备一定再利用潜力
795 | 气动开关球阀 | KTM | EB11-33.1E | 具备一定再利用潜力
796 | 自力式压力调节阀 | 杭州佳能 | 1"ZZYP-20B | 具备一定再利用潜力
797 | 气动调节阀（柱塞） | 吴忠仪表 | ATS | 具备一定再利用潜力
798 | 气动开关球阀 | KTM | EB11-33.1E | 具备一定再利用潜力
799 | 气动开关球阀 | KTM | EB11-33.1E | 具备一定再利用潜力
800 | 内衬气动开关球阀 | Crane | XLB-12A-1-P6AS-28-P16AS-N | 具备一定再利用潜力
801 | 内衬气动开关球阀 | Crane | XLB-12A-1-P6AS-28-P16AS-N | 具备一定再利用潜力
802 | 手动开关球阀 | Crane | XLB-12A-1-P6AS-28-P16AS-H | 具备一定再利用潜力
803 | 气动开关球阀 | KTM | EB11-33.1E | 具备一定再利用潜力
804 | 气动开关球阀 | KTM | EB11-33.1E | 具备一定再利用潜力
805 | 气动开关球阀 | KTM | EB11-33.1E | 具备一定再利用潜力
806 | 手动调节阀 | DEC |  | 具备一定再利用潜力
807 | 手动调节阀 | DEC |  | 具备一定再利用潜力
808 | 气动夹管阀 | DEC |  | 具备一定再利用潜力
809 | 气动夹管阀 | DEC |  | 具备一定再利用潜力
810 | 气动开关蝶阀 | DEC |  | 具备一定再利用潜力
811 | 气动开关蝶阀 | DEC |  | 具备一定再利用潜力
812 | 气动开关蝶阀 | DEC |  | 具备一定再利用潜力
813 | 气动开关球阀 | DEC |  | 具备一定再利用潜力
814 | 气动开关球阀 | DEC |  | 具备一定再利用潜力
815 | 气动开关球阀 | DEC |  | 具备一定再利用潜力
816 | 气动开关球阀 | DEC |  | 具备一定再利用潜力
817 | 气动开关球阀 | DEC |  | 具备一定再利用潜力
818 | 手动调节阀 | DEC |  | 具备一定再利用潜力
819 | 手动调节阀 | DEC |  | 具备一定再利用潜力
820 | 气动夹管阀 | DEC |  | 具备一定再利用潜力
821 | 气动夹管阀 | DEC |  | 具备一定再利用潜力
822 | 气动开关蝶阀 | DEC |  | 具备一定再利用潜力
823 | 气动开关蝶阀 | DEC |  | 具备一定再利用潜力
824 | 气动开关蝶阀 | DEC |  | 具备一定再利用潜力
825 | 气动开关球阀 | DEC |  | 具备一定再利用潜力
826 | 气动开关球阀 | DEC |  | 具备一定再利用潜力
827 | 气动开关球阀 | DEC |  | 具备一定再利用潜力
828 | 气动开关球阀 | DEC |  | 具备一定再利用潜力
829 | 气动开关球阀 | DEC |  | 具备一定再利用潜力
830 | 手动球阀 | N/A | EB11-33.1E | 具备一定再利用潜力
831 | 手动调节阀 | DEC |  | 具备一定再利用潜力
832 | 手动调节阀 | DEC |  | 具备一定再利用潜力
833 | 手动调节阀 | DEC |  | 具备一定再利用潜力
834 | 手动调节阀 | DEC |  | 具备一定再利用潜力
835 | 手动调节阀 | DEC |  | 具备一定再利用潜力
836 | 手动调节阀 | DEC |  | 具备一定再利用潜力
837 | 气动夹管阀 | DEC |  | 具备一定再利用潜力
838 | 气动夹管阀 | DEC |  | 具备一定再利用潜力
839 | 气动夹管阀 | DEC |  | 具备一定再利用潜力
840 | 气动夹管阀 | DEC |  | 具备一定再利用潜力
841 | 气动开关蝶阀 | DEC |  | 具备一定再利用潜力
842 | 气动开关蝶阀 | DEC |  | 具备一定再利用潜力
843 | 气动开关蝶阀 | DEC |  | 具备一定再利用潜力
844 | 气动开关球阀 | DEC |  | 具备一定再利用潜力
845 | 气动开关球阀 | DEC |  | 具备一定再利用潜力
846 | 气动开关球阀 | DEC |  | 具备一定再利用潜力
847 | 气动开关球阀 | DEC |  | 具备一定再利用潜力
848 | 气动开关球阀（C型球） | DEC |  | 具备一定再利用潜力
849 | 气动开关球阀 | DEC |  | 具备一定再利用潜力
850 | 气动开关球阀 | DEC |  | 具备一定再利用潜力
851 | 气动开关球阀 | DEC |  | 具备一定再利用潜力
852 | 气动开关球阀 | DEC |  | 具备一定再利用潜力
853 | 气动开关球阀 | DEC |  | 具备一定再利用潜力
854 | 气动开关球阀 | DEC |  | 具备一定再利用潜力
855 | 气动开关球阀 | DEC |  | 具备一定再利用潜力
856 | 气动开关球阀 | DEC |  | 具备一定再利用潜力
857 | 电磁阀 | 弘联气动 | 24V 0~1MPa | 具备一定再利用潜力
858 | 电磁阀 | 弘联气动 | 24V 0~1MPa | 具备一定再利用潜力
859 | 内衬气动开关球阀 | Crane | XLB-12A-1-P6AS-28-P16AS-N | 具备一定再利用潜力
860 | 内衬气动开关球阀 | Crane | XLB-12A-1-P6AS-28-P16AS-N | 具备一定再利用潜力
861 | 手动开关阀 |  |  | 具备一定再利用潜力
862 | 气动开关球阀 | Crane | XLB-12A-1-P6AS-28-P16AS-N | 具备一定再利用潜力
863 | 气动开关球阀 | Crane | XLB-12A-1-P6AS-28-P16AS-N | 具备一定再利用潜力
864 | 气动开关球阀 | KTM | EB11 33.1E | 具备一定再利用潜力
865 | 气动开关球阀 | KTM | EB11 33.1E | 具备一定再利用潜力
866 | 气动开关球阀 | KTM | EB11 33.1E | 具备一定再利用潜力
867 | 气动开关球阀 | KTM | EB11 33.1E | 具备一定再利用潜力
868 | 气动开关球阀 | KTM | EB11 33.1E | 具备一定再利用潜力
869 | 气动开关球阀 | KTM | EB11 33.1E | 具备一定再利用潜力
870 | 气动开关球阀 | Crane | XLB-12A-1-P6AS-28-P16AS-N | 具备一定再利用潜力
871 | 内衬气动开关球阀 | Crane | XLB-12A-1-P6AS-28-P16AS-N | 具备一定再利用潜力
872 | 气动开关球阀 | eicmation | BHA6633M15 | 具备一定再利用潜力
873 | 气动开关球阀 | eicmation | BHA6633M15 | 具备一定再利用潜力
874 | 气动开关球阀 | eicmation | BHA6633M15 | 具备一定再利用潜力
875 | 气动开关球阀 | eicmation | BHA6633M15 | 具备一定再利用潜力
876 | 气动开关球阀 | eicmation | BHA6633M15 | 具备一定再利用潜力
877 | 气动开关球阀 | eicmation | BHA6633M15 | 具备一定再利用潜力
878 | 气动开关球阀 | eicmation | BHA6633M15 | 具备一定再利用潜力
879 | 气动开关球阀 | eicmation | BHA6633M15 | 具备一定再利用潜力
880 | 气动开关球阀 | eicmation | BHA6633M15 | 具备一定再利用潜力
881 | 气动开关球阀 | eicmation | BHA6633M15 | 具备一定再利用潜力
882 | 气动开关球阀 | eicmation | BHA6633M15 | 具备一定再利用潜力
883 | 气动开关球阀 | eicmation | BHA6633M15 | 具备一定再利用潜力
884 | 气动开关球阀 | eicmation | BHA6633M15 | 具备一定再利用潜力
885 | 气动开关球阀 |  | CF3 CL150 DN25 | 具备一定再利用潜力
886 | 气动开关球阀 | eicmation | BHA6633M15 | 具备一定再利用潜力
887 | 气动开关球阀 | eicmation | BHA6633M15 | 具备一定再利用潜力
888 | 气动开关球阀 | eicmation | BHA6633M15 | 具备一定再利用潜力
889 | 气动开关球阀 |  | 150lbs PFA-L | 具备一定再利用潜力
890 | 气动开关球阀 |  | 150lbs PFA-L | 具备一定再利用潜力
891 | 气动开关球阀 | eicmation | BHA6633M15 | 具备一定再利用潜力
892 | 气动开关球阀 | eicmation | BHA6633M15 | 具备一定再利用潜力
893 | 气动开关球阀 | eicmation | BHA6633M15 | 具备一定再利用潜力
894 | 气动开关球阀 | eicmation | BHA6633M15 | 具备一定再利用潜力
895 | 气动开关球阀 | eicmation | BHA6633M15 | 具备一定再利用潜力
896 | 气动开关球阀 | eicmation | BHA6633M15 | 具备一定再利用潜力

## EMA开关柜评估台账
序号 | 设备名称 | 规格型号 | 技术数据 | 生产厂家 | 计量单位 | 数量 | 购置日期 | 设备处置策略 （工厂团队初步建议，需要专业公司确认）
1 | 高压计量柜 | 8BK88 | 额定电压：10KV 防护等级：IP40 出厂日期：2007.3 | 江苏西门控电器有限公司 | 台 | 1 | 2007.3 | 具备一定再利用潜力
2 | 1#变高压出线柜 | 8BK88 | 额定电压：10KV 防护等级：IP40 额定电流：800A 额定开断电流：25KA 出厂日期：2007.3 | 江苏西门控电器有限公司 | 台 | 1 | 2007.3 | 具备一定再利用潜力
3 | PT柜 | 8BK88 | 额定电压：10KV 防护等级：IP40 出厂日期：2007.3 | 江苏西门控电器有限公司 | 台 | 1 | 2007.3 | 具备一定再利用潜力
4 | 高压母联柜 | 8BK88 | 额定电压：10KV 防护等级：IP40 额定电流：800A 额定开断电流：25KA 出厂日期：2007.3 | 江苏西门控电器有限公司 | 台 | 1 | 2007.3 | 具备一定再利用潜力
5 | 2#变高压出线柜 | UniGear ZS1 |  | ABB | 台 | 1 | 2011 | 具备一定再利用潜力
6 | 应急变环网柜 | HXGN-12 | 额定电压12KV，额定电流：125A，额定频率：50HZ，额定短路关合电流：80KA 额定短时耐受电流：31.5KA 防护等级：IP3X | 江苏源通电气有限公司 | 台 | 1 | 2022.1 | 具备一定再利用潜力
7 | 1#变低压进线柜 | hp-8PV |  | SIVACON | 台 | 1 | 2007 | 具备一定再利用潜力
8 | 1#变电容器柜 | hp-8PV |  | SIVACON | 台 | 1 | 2007 | 具备一定再利用潜力
9 | 1#变电容器柜 | hp-8PV |  | SIVACON | 台 | 1 | 2007 | 具备一定再利用潜力
10 | PC柜 | MNS | 额定工作电压：380V 额定绝缘电压：660V 防护等级：IP30 出厂日期：2012.5 | 南通海洲电气成套设备有限公司 | 台 | 1 | 2012.5 | 具备一定再利用潜力
11 | PC柜 | MNS | 额定工作电压：380V 额定绝缘电压：660V 防护等级：IP30 出厂日期：2012.5 | 南通海洲电气成套设备有限公司 | 台 | 1 | 2012.5 | 具备一定再利用潜力
12 | PC柜 | MNS | 额定工作电压：380V 额定绝缘电压：660V 防护等级：IP30 出厂日期：2012.5 | 南通海洲电气成套设备有限公司 | 台 | 1 | 2012.5 | 具备一定再利用潜力
13 | PC柜 | MNS | 额定工作电压：380V 额定绝缘电压：660V 防护等级：IP30 出厂日期：2012.5 | 南通海洲电气成套设备有限公司 | 台 | 1 | 2012.5 | 具备一定再利用潜力
14 | PC柜 | MNS | 额定工作电压：380V 额定绝缘电压：660V 防护等级：IP30 出厂日期：2012.5 | 南通海洲电气成套设备有限公司 | 台 | 1 | 2012.5 | 具备一定再利用潜力
15 | PC柜 | MNS | 额定工作电压：380V 额定绝缘电压：660V 防护等级：IP30 出厂日期：2012.5 | 南通海洲电气成套设备有限公司 | 台 | 1 | 2012.5 | 具备一定再利用潜力
16 | 照明计量柜 | PJ1-0.38G-13 | 额定电压：380V 额定电流：250 防护等级：IP30 制造日期：2007.5 | 苏洋电气有限公司 | 台 | 1 | 2007.5 | 具备一定再利用潜力
17 | 2#变低压进线柜 | MNS | 额定工作电压：400V 额定电流：2500A 生产日期：2011.11 | 厦门ABB低压电器设备有限公司 | 台 | 1 | 2011.11 | 具备一定再利用潜力
18 | 2#变电容器柜 | MNS | 额定工作电压：400V 额定电流：346A 额定功率：240Kvar 生产日期：2011.11 | 厦门ABB低压电器设备有限公司 | 台 | 1 | 2011.11 | 具备一定再利用潜力
19 | 2#变电容器柜 | MNS | 额定工作电压：400V 额定电流：346A 额定功率：240Kvar 生产日期：2011.11 | 厦门ABB低压电器设备有限公司 | 台 | 1 | 2011.11 | 具备一定再利用潜力
20 | PC柜 | MNS | 额定工作电压：400V 额定电流：2500A 生产日期：2011.11 | 厦门ABB低压电器设备有限公司 | 台 | 1 | 2011.11 | 具备一定再利用潜力
21 | PC柜 | MNS | 额定工作电压：400V 额定电流：2500A 生产日期：2011.11 | 厦门ABB低压电器设备有限公司 | 台 | 1 | 2011.11 | 具备一定再利用潜力
22 | PC柜 | MNS | 额定工作电压：400V 额定电流：2500A 生产日期：2011.11 | 厦门ABB低压电器设备有限公司 | 台 | 1 | 2011.11 | 具备一定再利用潜力
23 | MCC进线柜 | MNS | 额定工作电压：380V 额定绝缘电压：660V 额定工作电流：1250A 出厂日期：2014.7 防护等级：IP30 | 南通海洲电气成套设备有限公司 | 台 | 1 | 2014.7 | 具备一定再利用潜力
24 | MCC马达控制柜 | MNS | 额定工作电压：380V 额定绝缘电压：660V 额定工作电流：800A 出厂日期：2014.7 防护等级：IP30 | 南通海洲电气成套设备有限公司 | 台 | 1 | 2014.7 | 具备一定再利用潜力
25 | MCC马达控制柜 | MNS | 额定工作电压：380V 额定绝缘电压：660V 额定工作电流：800A 出厂日期：2014.7 防护等级：IP30 | 南通海洲电气成套设备有限公司 | 台 | 1 | 2014.7 | 具备一定再利用潜力
26 | MCC马达控制柜 | MNS | 额定工作电压：380V 额定绝缘电压：660V 额定工作电流：800A 出厂日期：2014.7 防护等级：IP30 | 南通海洲电气成套设备有限公司 | 台 | 1 | 2014.7 | 具备一定再利用潜力
27 | MCC马达控制柜 | MNS | 额定工作电压：380V 额定绝缘电压：660V 额定工作电流：800A 出厂日期：2014.7 防护等级：IP30 | 南通海洲电气成套设备有限公司 | 台 | 1 | 2014.7 | 具备一定再利用潜力
28 | MCC低压电源柜 | MNS | 额定工作电压：380V 额定绝缘电压：660V 额定工作电流：1000A 出厂日期：2014.7 防护等级：IP30 | 南通海洲电气成套设备有限公司 | 台 | 1 | 2014.7 | 具备一定再利用潜力
29 | MCC低压电源柜 | MNS | 额定工作电压：380V 额定绝缘电压：660V 额定工作电流：1000A 出厂日期：2014.7 防护等级：IP30 | 南通海洲电气成套设备有限公司 | 台 | 1 | 2014.7 | 具备一定再利用潜力
30 | MCC变频柜 | hp-8PV | 西门子变频器MM440 6SE6440-2UD33-0EA1 4台 | SIVACON | 台 | 2 | 2007 | 具备一定再利用潜力
31 | MCC变频柜 | MNS | 西门子变频器MM440 6SE6440-2UD33-0EA1 2台 | 南通海洲电气成套设备有限公司 | 台 | 1 | 2012 | 具备一定再利用潜力
32 | MCC变频柜 | MNS | 生产日期：2011.11 变频器：ACS550-01-038A-4 | 厦门ABB低压电器设备有限公司 | 台 | 1 | 2011.11 | 具备一定再利用潜力
33 | MCC变频柜 | MNS | 生产日期：2011.11 变频器：ACS550-01-059A-4 | 厦门ABB低压电器设备有限公司 | 台 | 1 | 2011.11 | 具备一定再利用潜力
34 | MCC变频柜 | MNS | 生产日期：2011.11 变频器：ACS550-01-059A-4 | 厦门ABB低压电器设备有限公司 | 台 | 1 | 2011.11 | 具备一定再利用潜力
35 | MCC变频柜 | MNS | 生产日期：2011.11 变频器：ACS550-01-059A-4 | 厦门ABB低压电器设备有限公司 | 台 | 1 | 2011.11 | 具备一定再利用潜力
36 | MCC变频柜 | MNS | 生产日期：2011.11 变频器：ACS550-01-059A-4 | 厦门ABB低压电器设备有限公司 | 台 | 1 | 2011.11 | 具备一定再利用潜力
37 | MCC马达控制柜 | MNS | 额定工作电压：400V 额定电流：630A 生产日期：2011.11 | 厦门ABB低压电器设备有限公司 | 台 | 1 | 2011.11 | 具备一定再利用潜力
38 | MCC马达控制柜 | MNS | 额定工作电压：400V 额定电流：630A 生产日期：2011.11 | 厦门ABB低压电器设备有限公司 | 台 | 1 | 2011.11 | 具备一定再利用潜力
39 | MCC马达控制柜 | MNS | 额定工作电压：400V 额定电流：630A 生产日期：2011.11 | 厦门ABB低压电器设备有限公司 | 台 | 1 | 2011.11 | 具备一定再利用潜力
40 | MCC马达控制柜 | MNS | 额定工作电压：400V 额定电流：750A 生产日期：2011.11 | 厦门ABB低压电器设备有限公司 | 台 | 1 | 2011.11 | 具备一定再利用潜力
41 | 应急电源柜 | MNS |  | 南通海洲电气成套设备有限公司 | 台 | 1 | 2012 | 具备一定再利用潜力
42 | 应急电源柜 | MNS | 额定工作电压：380V 防护等级：IP30 出厂日期：2020.9 | 南通海洲电气成套设备有限公司 | 台 | 1 | 2020.9 | 具备一定再利用潜力
43 | MCC马达控制柜 | MNS |  | 南通海洲电气成套设备有限公司 | 台 | 1 | 2012 | 具备一定再利用潜力
44 | MCC低压电源柜 | MNS |  | 南通海洲电气成套设备有限公司 | 台 | 1 | 2012 | 具备一定再利用潜力
45 | MCC低压电源柜 | MNS |  | 南通海洲电气成套设备有限公司 | 台 | 1 | 2012 | 具备一定再利用潜力
46 | ATS切换柜 | MNS | 额定工作电压：380V 额定电流：400A 额定绝缘电压：660V 防护等级：IP30 出厂日期：2012.3 | 南通海洲电气成套设备有限公司 | 台 | 1 | 2012.3 | 具备一定再利用潜力
47 | ATS切换柜 | MNS | 额定工作电压：380V 额定电流：400A 额定绝缘电压：660V 防护等级：IP30 出厂日期：2012.3 | 南通海洲电气成套设备有限公司 | 台 | 1 | 2012.3 | 具备一定再利用潜力
48 | ATS切换柜 |  | 额定电压：220V/380V 额定电流：160A 出厂日期：2022.1 | 南通海洲电气成套设备有限公司 | 台 | 1 | 2022.1 | 具备一定再利用潜力
49 | 油变电容柜 | MNS | 低压无功补偿模块型号：FST-8MZS 额定工作电压：400V 额定容量：10kvar 额定电流：11.4A 5台 低压无功功率自动补偿控制器：FST-KFT 1台 | 南通海洲电气成套设备有限公司 | 台 | 1 | 2020 | 具备一定再利用潜力
50 | 低压电源柜 | GGD | 额定电流：500A 额定工作电压：380V 防护等级：IP30 出厂日期：2012.4 | 南通海洲电气成套设备有限公司 | 台 | 1 | 2012.4 | 具备一定再利用潜力
51 | 低压电源柜 | GGD | 额定电流：800A 额定工作电压：380V 防护等级：IP30 出厂日期：2012.4 | 南通海洲电气成套设备有限公司 | 台 | 1 | 2012.4 | 具备一定再利用潜力
52 | 马达控制柜 | GGD | 额定电流：500A 额定工作电压：380V 防护等级：IP30 出厂日期：2012.4 | 南通海洲电气成套设备有限公司 | 台 | 1 | 2012.4 | 具备一定再利用潜力
53 | 低压电源柜 | XL-21 | 额定电压：380V 额定电流：400A 防护等级：IP30 | 南通海洲电气成套设备有限公司 | 台 | 1 | 2020.9 | 具备一定再利用潜力
54 | 马达控制柜 | XL-21 | 额定电压：380V 额定电流：400A 防护等级：IP30 | 南通海洲电气成套设备有限公司 | 台 | 1 | 2020.9 | 具备一定再利用潜力
55 | 马达控制柜 | XL-21 | 额定电压：380V 额定电流：400A 防护等级：IP30 | 南通海洲电气成套设备有限公司 | 台 | 1 | 2020.9 | 具备一定再利用潜力
56 | 低压电源柜 | XL-21 | 额定电压：380V 额定电流：400A 防护等级：IP30 | 南通海洲电气成套设备有限公司 | 台 | 1 | 2020.9 | 具备一定再利用潜力
57 | 马达控制柜 | XL-21 | 额定电压：380V 额定电流：400A 防护等级：IP30 | 南通海洲电气成套设备有限公司 | 台 | 1 | 2020.9 | 具备一定再利用潜力
58 | 马达控制柜 | XL-21 | 额定电压：380V 额定电流：400A 防护等级：IP30 | 南通海洲电气成套设备有限公司 | 台 | 1 | 2020.9 | 具备一定再利用潜力
59 | 马达控制柜 | XL-21 | 额定电压：380V 额定电流：250A 防护等级：IP30 | 南通海洲电气成套设备有限公司 | 台 | 1 | 2020.9 | 具备一定再利用潜力
60 | 马达控制柜（循环泵） | XL-21 | 额定电压：380V 额定电流：25A 防护等级：IP30 | 南通海洲电气成套设备有限公司 | 台 | 1 | 2020.9 | 具备一定再利用潜力
61 | 防爆防腐照明动力配电箱 | BXM（D）8050 10/K32 WF2 | ExdeⅡCT6/Ex tD A21 IP66/额定电压：380V/主回路额定电流：32A 出厂：2020.9 | 华荣科技股份有限公司 | 台 | 1 | 2020.9 | 具备一定再利用潜力
62 | 防爆防腐照明动力配电箱 | BXM（D）8050 10/K32 WF2 | ExdeⅡCT6/Ex tD A21 IP66/额定电压：380V/主回路额定电流：32A 出厂：2020.9 | 华荣科技股份有限公司 | 台 | 1 | 2020.9 | 具备一定再利用潜力
63 | 防爆防腐照明动力配电箱 | BXM（D）8050 10/K32 WF2 | ExdeⅡCT6/Ex tD A21 IP66/额定电压：380V/主回路额定电流：32A 出厂：2020.9 | 华荣科技股份有限公司 | 台 | 1 | 2020.9 | 具备一定再利用潜力
64 | 防爆防腐照明动力配电箱 | BXM（D）8050 9/K32 WF2 | ExdeⅡCT6/Ex tD A21 IP66/额定电压：380V/主回路额定电流：32A 出厂：2020.9 | 华荣科技股份有限公司 | 台 | 1 | 2020.9 | 具备一定再利用潜力
65 | 防爆防腐照明动力配电箱 | BXM（D）8050 11/K32 WF2 | ExdeⅡCT6/Ex tD A21 IP66/额定电压：380V/主回路额定电流：32A 出厂：2020.9 | 华荣科技股份有限公司 | 台 | 1 | 2020.9 | 具备一定再利用潜力
66 | 防爆防腐照明动力配电箱 | BXM（D）8050 9/K32 WF2 | ExdeⅡCT6/Ex tD A21 IP66/额定电压：380V/主回路额定电流：32A 出厂：2020.9 | 华荣科技股份有限公司 | 台 | 1 | 2020.9 | 具备一定再利用潜力
67 | 防爆防腐照明动力配电箱 | BXM（D）8050 6/K32 WF2 | ExdeⅡCT6/Ex tD A21 IP66/额定电压：380V/主回路额定电流：32A 出厂：2020.9 | 华荣科技股份有限公司 | 台 | 1 | 2020.9 | 具备一定再利用潜力
68 | 防爆防腐照明动力配电箱 | BXM（D）8050 7/K32 WF2 | ExdeⅡCT6/Ex tD A21 IP66/额定电压：380V/主回路额定电流：32A 出厂：2020.9 | 华荣科技股份有限公司 | 台 | 1 | 2020.9 | 具备一定再利用潜力
69 | 防爆防腐照明动力配电箱 | BXM（D）8050 6/K32 WF2 | ExdeⅡCT6/Ex tD A21 IP66/额定电压：380V/主回路额定电流：32A 出厂：2020.9 | 华荣科技股份有限公司 | 台 | 1 | 2020.9 | 具备一定再利用潜力
70 | 防爆防腐照明动力配电箱 | BXM（D）8050 6/K32 WF2 | ExdeⅡCT6/Ex tD A21 IP66/额定电压：380V/主回路额定电流：32A 出厂：2020.9 | 华荣科技股份有限公司 | 台 | 1 | 2020.9 | 具备一定再利用潜力
71 | 防爆防腐照明动力配电箱 | BXM（D）8050 6/K32 WF2 | ExdeⅡCT6/Ex tD A21 IP66/额定电压：380V/主回路额定电流：32A 出厂：2020.9 | 华荣科技股份有限公司 | 台 | 1 | 2020.9 | 具备一定再利用潜力
72 | 防爆防腐照明动力配电箱 | BXM（D）8050 9/K32 WF2 | ExdeⅡCT6/Ex tD A21 IP66/额定电压：380V/主回路额定电流：32A 出厂：2020.9 | 华荣科技股份有限公司 | 台 | 1 | 2020.9 | 具备一定再利用潜力
73 | 防爆防腐照明动力配电箱 | BXM（D）8050 8/K20 WF2 | ExdeⅡCT6/Ex tD A21 IP66/额定电压：380V/主回路额定电流：20A 出厂：2020.9 | 华荣科技股份有限公司 | 台 | 1 | 2020.9 | 具备一定再利用潜力
74 | 防爆防腐照明动力配电箱 | BXM（D）8050 8/K20 WF2 | ExdeⅡCT6/Ex tD A21 IP66/额定电压：380V/主回路额定电流：20A 出厂：2020.9 | 华荣科技股份有限公司 | 台 | 1 | 2020.9 | 具备一定再利用潜力
75 | 防爆防腐照明动力配电箱 | BXM（D）8050 8/K25 WF2 | ExdeⅡCT6/Ex tD A21 IP66/额定电压：380V/主回路额定电流：25A 出厂：2020.9 | 华荣科技股份有限公司 | 台 | 1 | 2020.9 | 具备一定再利用潜力
76 | 防爆防腐检修电源箱 | BXX8050 | 额定电压：380V 防护等级：IP65 主回路额定电流：63A 防爆标志：ExdeⅡCT6/Ex tD A21 出厂日期：2015.9 | 华荣科技股份有限公司 | 台 | 12 | 2015.9 | 具备一定再利用潜力
77 | 防爆防腐检修电源箱 | BXX8050-T3/K WF2 | 额定电压：380V 主回路额定电流：50A 防护等级：IP65 防爆标志：ExedⅡCT6 出厂日期：07.4 | 华荣集团有限公司 | 台 | 1 | 2007.4 | 具备一定再利用潜力
78 | 防爆防腐检修电源箱 | BXX8050-T3/K WF2 | 额定电压：380V 主回路额定电流：50A 防护等级：IP65 防爆标志：ExedⅡCT6 出厂日期：07.4 | 华荣集团有限公司 | 台 | 1 | 2007.4 | 具备一定再利用潜力
79 | 防爆防腐检修电源箱 | BXX8050-T3/K WF2 | 额定电压：380V 主回路额定电流：50A 防护等级：IP65 防爆标志：ExedⅡCT6 出厂日期：07.4 | 华荣集团有限公司 | 台 | 1 | 2007.4 | 具备一定再利用潜力
80 | 户外型动力配电箱 | XL-21 | 额定电压：380V 额定电流：110A 出厂日期：2020.7 | 南通海洲电气成套设备有限公司 | 台 | 1 | 2020.7 | 具备一定再利用潜力
81 | 户外型动力配电箱 | XL-21 | 额定电压：380V 额定电流：110A 出厂日期：2020.7 | 南通海洲电气成套设备有限公司 | 台 | 1 | 2020.7 | 具备一定再利用潜力
82 | 防爆防腐照明动力配电箱 | BXK | 额定电压380V 额定电流80A 防爆标志：ExdeⅡBT5/Ex tD A21 防护等级：IP65 | 华荣科技股份有限公司 | 台 | 1 | 2018.9 | 具备一定再利用潜力
83 | 防爆防腐照明动力配电箱 | BXK | 额定电压380V 额定电流125A 防爆标志：ExdeⅡBT4/Ex tD A21 防护等级：IP65 | 华荣科技股份有限公司 | 台 | 1 | 2018.9 | 具备一定再利用潜力
84 | 防爆防腐照明动力配电箱 | BXM（D）8061 | 额定电压380V 额定电流32A 防爆标志：ExdeⅡCT6/Ex tD A21防护等级：IP66 | 华荣科技股份有限公司 | 台 | 1 | 2018.9 | 具备一定再利用潜力
85 | 防爆防腐照明动力配电箱 | BXK8061 | 额定电压220V 额定电流10A 防爆标志：ExdeⅡCT6/Ex tD A21 防护等级：IP65 | 华荣科技股份有限公司 | 台 | 1 | 2019.5 | 具备一定再利用潜力
86 | 防爆防腐照明动力配电箱 | BXM（D）8061 | 额定电压380V 额定电流63A 防爆标志：ExdeⅡBT5/Ex tD A21 防护等级：IP66 | 华荣科技股份有限公司 | 台 | 1 | 2021.12 | 具备一定再利用潜力
87 | 马达控制柜 | CDXL1 | 额定电压：400V 额定频率：50HZ 额定电流：100A 防护等级：IP30 制造日期：07.6 变频器：MM440 6SE6440-2UD33-0EA1 | 上海德力西集团有限公司 | 台 | 1 | 2007.6 | 具备一定再利用潜力
88 | 户外型马达控制柜 | JXF | 额定工作电压：380V 防护等级：IP30 出厂日期：2017.8 | 南通华亮电气有限公司 | 台 | 1 | 2017.8 | 具备一定再利用潜力
89 | 户外型马达控制柜 | JXF | 额定工作电压：380V 防护等级：IP30 出厂日期：2017.8 | 南通华亮电气有限公司 | 台 | 1 | 2017.8 | 具备一定再利用潜力
90 | 户外型马达控制柜 | JXF | 额定工作电压：380V 防护等级：IP30 出厂日期：2017.8 | 南通华亮电气有限公司 | 台 | 1 | 2017.8 | 具备一定再利用潜力
序号: 91; 设备名称: 户外型马达控制柜; 计量单位: 台; 数量: 1 | 具备一定再利用潜力
序号: 92; 设备名称: 户外型马达控制柜; 计量单位: 台; 数量: 1 | 具备一定再利用潜力
序号: 93; 设备名称: 户外型动力配电箱; 计量单位: 台; 数量: 1 | 具备一定再利用潜力
94 | MCC马达控制柜 | MNS | 额定工作电压：380V 额定绝缘电压：660V 出厂日期：2017.9 | 南通四通电器成套厂 | 台 | 1 | 2017.9 | 具备一定再利用潜力
95 | MCC马达控制柜 | MNS | 额定工作电压：380V 额定绝缘电压：660V 出厂日期：2017.9 | 南通四通电器成套厂 | 台 | 1 | 2017.9 | 具备一定再利用潜力
96 | MCC马达控制柜 | MNS | 额定工作电压：380V 额定绝缘电压：660V 出厂日期：2017.9 | 南通四通电器成套厂 | 台 | 1 | 2017.9 | 具备一定再利用潜力
97 | MCC马达控制柜 | MNS | 额定工作电压：380V 额定绝缘电压：660V 出厂日期：2017.9 | 南通四通电器成套厂 | 台 | 1 | 2017.9 | 具备一定再利用潜力
98 | MCC马达控制柜 | MNS | 额定工作电压：380V 额定绝缘电压：660V 出厂日期：2017.9 | 南通四通电器成套厂 | 台 | 1 | 2017.9 | 具备一定再利用潜力
99 | MCC低压电源柜 | MNS | 额定工作电压：380V 额定绝缘电压：660V 出厂日期：2017.9 | 南通四通电器成套厂 | 台 | 1 | 2017.9 | 具备一定再利用潜力
100 | MCC马达控制柜 | MNS | 额定工作电压：380V 额定绝缘电压：660V 出厂日期：2017.9 | 南通四通电器成套厂 | 台 | 1 | 2017.9 | 具备一定再利用潜力
101 | MCC马达控制柜 | MNS | 额定工作电压：380V 额定绝缘电压：660V 出厂日期：2017.9 | 南通四通电器成套厂 | 台 | 1 | 2017.9 | 具备一定再利用潜力
102 | MCC低压电源柜 | MNS | 额定工作电压：380V 额定绝缘电压：660V 出厂日期：2019.8 | 南通四通电器成套厂 | 台 | 1 | 2019.8 | 具备一定再利用潜力
103 | PZ30电源箱 | CDJXF1 | 额定电压：400V 额定电流：63A 制造日期：07.1 | 上海德力西集团有限公司 | 台 | 1 | 2007.1 | 具备一定再利用潜力
104 | PZ30电源箱 | CDPZ301 | 出厂日期：07.3 | 上海德力西集团有限公司 | 台 | 1 | 2007.3 | 具备一定再利用潜力
105 | PZ30电源箱 | CDPZ301 | 出厂日期：07.3 | 上海德力西集团有限公司 | 台 | 1 | 2007.3 | 具备一定再利用潜力
106 | PZ30电源箱 | CDJXF1 | 额定电压：400V 额定电流：125A 制造日期：07.1 | 上海德力西集团有限公司 | 台 | 1 | 2007.1 | 具备一定再利用潜力
107 | PZ30电源箱 | CDPZ301 | 出厂日期：07.3 | 上海德力西集团有限公司 | 台 | 1 | 2007.3 | 具备一定再利用潜力
108 | PZ30电源箱 | CDJXF1 | 额定电压：400V 额定电流：25A 制造日期：07.1 | 上海德力西集团有限公司 | 台 | 1 | 2007.1 | 具备一定再利用潜力
109 | PZ30电源箱 | CDJXF1 | 额定电压：400V 额定电流：25A 制造日期：07.1 | 上海德力西集团有限公司 | 台 | 1 | 2007.1 | 具备一定再利用潜力
110 | PZ30电源箱 | CDJXF1 | 额定电压：400V 额定电流：25A 制造日期：07.1 | 上海德力西集团有限公司 | 台 | 1 | 2007.1 | 具备一定再利用潜力
111 | PZ30电源箱 | CDJXF1 | 额定电压：400V 额定电流：25A 制造日期：07.1 | 上海德力西集团有限公司 | 台 | 1 | 2007.1 | 具备一定再利用潜力
112 | PZ30电源箱 | CDJXF1 | 额定电压：400V 额定电流：125A 制造日期：07.1 | 上海德力西集团有限公司 | 台 | 1 | 2007.1 | 具备一定再利用潜力
113 | PZ30电源箱 | CDJXF1 | 额定电压：400V 额定电流：125A 制造日期：07.1 | 上海德力西集团有限公司 | 台 | 1 | 2007.1 | 具备一定再利用潜力
114 | PZ30电源箱 | CDJXF1 | 额定电压：400V 额定电流：32A 制造日期：07.1 | 上海德力西集团有限公司 | 台 | 1 | 2007.1 | 具备一定再利用潜力
115 | PZ30电源箱 | CDJXF1 | 额定电压：400V 额定电流：32A 制造日期：07.1 | 上海德力西集团有限公司 | 台 | 1 | 2007.1 | 具备一定再利用潜力
116 | PZ30电源箱 | CDJXF1 | 额定电压：400V 额定电流：63A 制造日期：07.1 | 上海德力西集团有限公司 | 台 | 1 | 2007.1 | 具备一定再利用潜力
117 | 检修电源箱 | BS514782 | 电压：230/400V 电流：16/32A | Bals | 台 | 1 | 2007.3 | 具备一定再利用潜力
118 | 检修电源箱 | BS514782 | 电压：230/400V 电流：16/32A | Bals | 台 | 1 | 2007.3 | 具备一定再利用潜力
119 | PZ30电源箱 | CDJXF1 | 额定电压：400V 额定电流：40A 制造日期：07.3 | 上海德力西集团有限公司 | 台 | 1 | 2007.3 | 具备一定再利用潜力
120 | PZ30电源箱 | CDPZ301 | 出厂日期：07.3 | 上海德力西集团有限公司 | 台 | 1 | 2007.3 | 具备一定再利用潜力
121 | 低压电源柜 |  |  | 上海嘉翔自动化科技有限公司 | 台 | 1 |  | 具备一定再利用潜力
122 | PZ30电源箱 | CDPZ301 | 出厂日期：2007.3 | 上海德力西集团有限公司 | 台 | 1 | 2007.3 | 具备一定再利用潜力
123 | 干式变压器 | SCB10-2500/10 | 额定容量：2500KVA,一次测额定电压：10500V，10250V，10000V（额定电流144A，短路阻抗5.99%），9750V，9500V,二次侧额定电压400V，额定电流3608A，额定频率：50HZ，3相，绝缘等级：F，防护等级：IP20，温升限值：100k，冷却方式：AN/AF，联结组标号：Dyn11,使用条件：户内式 | 顺特电气有限公司 | 台 | 1 | 2007.2 | 具备一定再利用潜力
124 | 干式变压器 | SCB10-1250/10 | 额定容量：1250KVA,额定电压:10000±2×2.5%/400V 额定电流：72.2/1804.3A 额定频率：50HZ，3相，绝缘等级：F，防护等级：IP20，温升限值：100k，冷却方式：AN/AF，联结组标号：Dyn11,使用条件：户内式，重量 3000Kg，绝缘水平:L1 75 AC35/AC3 | 南通晓星变压器有限公司 | 台 | 1 | 2011.12 | 具备一定再利用潜力
125 | 油浸式变压器 | S11-M-250-10 | 额定容量：250KVA,额定电压:10000±2×2.5%/400V 额定电流：14.4/360.9A 短路阻抗：4.17%，额定频率：50HZ，3相，油箱及储油柜的真空耐受能力：20kPa,冷却方式：ONAN，联结组标号：Yyn0,使用条件：户外式，重量：910Kg，器身重量：585Kg，油重量:165Kg,绝缘水平:L1/AC 75 /35KV | 南通晓星变压器有限公司 | 台 | 1 | 2012.4 | 具备一定再利用潜力
126 | 控制楼UPS | Protect 8.31 20-380-216-220 | 输入电压：3*380V AC 输入频率：45-66HZ 输入电流：35A 输出电压：220V AC 输出频率：50HZ 输出电流：87A生产日期：2016 电瓶：Power.com SB 130 FR（12V 131Ah）18节 厂家：HOPPECKE 2016出厂 | AEG | 台 | 1 | 2016.8 | 具备一定再利用潜力
127 | 热氧化UPS | Protect 8.31 10-380-216-220 | 输入电压：3*380V AC 输入频率：45-66HZ 输入电流：16A 输出电压：220V AC 输出频率：50HZ 输出电流：43A生产日期：2015 电瓶：Power.com XC 121700 FR（12V 64Ah）18节 厂家HOPPECKE 2015出厂 | AEG | 台 | 1 | 2015.6 | 具备一定再利用潜力
128 | SIS专用UPS | Protect 8.31 10-380-216-220 | 输入电压：3*380V AC 输入频率：45-66HZ 输入电流：16A 输出电压：220V AC 输出频率：50HZ 输出电流：43A生产日期：2021 电瓶：Power.com SB 12V 60 FR（12V 63Ah）18节 厂家：HOPPECKE 2021出厂 | AEG | 台 | 1 | 2021.9 | 具备一定再利用潜力
129 | 直流电源柜 | GZDC-40Ah/110V | 额定工作电压：DC110V 额定电流：30A 额定容量：30Ah 防护等级：IP40 生产日期：2014.7 电瓶：DJM1240S（12V 40Ah）12节 厂家：江苏理士电池有限公司 2020出厂 | 上海蓝箭电控设备成套有限公司 | 台 | 1 | 2014.7 | 具备一定再利用潜力
130 | EPS应急电源 | ZH-D-10 | 输入电压：380V AC 输出电压：220V AC 输出功率：10KVA 电池电压：216V DC 生产日期：2015.6 电瓶：LC-P12100 ST（12V 100Ah）18节 厂家:松下 2015出厂 | 南京中环自动化设备有限公司 | 台 | 1 | 2015.6 | 具备一定再利用潜力
131 | 柴油发电机组 | FCS220/AB | 额定功率/备用功率：200/220KW 电压：400/230V 出厂日期：2007.3 性能等级：G3 | 富电康柴油发电机有限公司 | 台 | 1 | 2007.3 | 具备一定再利用潜力
132 | 罐区高杆灯 |  | 高杆路灯--H=30m,8X1000W电动升降(Na) TG168-1000W 灯具：1KW*8 杆高30米 | 上海艾伯克斯照明设备有限公司 | 套 | 1 | 2007 | 具备一定再利用潜力
133 | 控制楼高杆灯 |  | 高杆路灯--H=30m,8X1000W电动升降(Na) TG168-1000W 灯具：1KW*8 杆高30米 | 上海艾伯克斯照明设备有限公司 | 套 | 1 | 2007 | 具备一定再利用潜力
134 | 原料仓库高杆灯 |  | 高杆路灯--H=30m,8X1000W电动升降(Na) TG168-1000W 灯具：1KW*8 杆高30米 | 上海艾伯克斯照明设备有限公司 | 套 | 1 | 2007 | 具备一定再利用潜力

## UPS发动机
序号 | 型号 | 生产厂家 | 出厂日期 | 功率 | 所在区域 | 设备处置策略 （工厂团队初步建议，需要专业公司确认）
1 | FCS220/AB | 富电康柴油发电机组 | 2007.3 | 200/220KW | 控制楼一楼变电所外 | 具备一定再利用潜力
2 | Protect 8.31 20KVA | AEG | 2015 | 20KVA | 控制楼一楼MCC | 具备一定再利用潜力
3 | Protect 8.31 10KVA | AEG | 2016 | 10KVA | 热氧化MCC | 具备一定再利用潜力
4 | Protect 8.31 10KVA | AEG | 2021.9.4 | 10KVA | 控制楼一楼MCC | 具备一定再利用潜力

## 变压器 (2)
编号 | 设备位号 | 设备名称 | 生产厂家 | 标准号 | 型号 | 编号 | 技术数据 | 生产时间 | 设备处置策略 （工厂团队初步建议，需要专业公司确认）
1 | 高压进线计量1001 | 1AH进线计量柜 | 江苏西门控电器有限公司 | GB3906-91 | 8BK88 | 0703227 | 额定电压：10KV，防护等级:IP40 | 2007.3 | 具备一定再利用潜力
2 | 母线PT1005 | 2AH压变避雷柜 | 江苏西门控电器有限公司 | GB3906-91 | 8BK88 | 0703228 | 额定电压：10KV，防护等级:IP41 | 2007.3 | 具备一定再利用潜力
3 | 总开关101 | 3AH断路器母联柜 | 江苏西门控电器有限公司 | GB3906-91 | 8BK88 | 0703229 | 额定电压：10KV，,额定电流:800A,额定开断电流25KA，防护等级:IP40 | 2007.3 | 具备一定再利用潜力
4 | 1#变出线开关111 | 4AH TB变压器柜 | 江苏西门控电器有限公司 | GB3906-91 | 8BK88 | 0703230 | 额定电压：10KV，,额定电流:800A,额定开断电流25KA，防护等级:IP40 | 2007.3 | 具备一定再利用潜力
5 | 2#变出线开关112 | 5AH馈线柜 | 厦门ABB开关有限公司 | GB3906,IEC62271-200 | UniGear ZS1 | 500500995/1001/5AH |  | 2011.11.30 | 具备一定再利用潜力
6 | 1#变压器柜 | 树脂浇注干式电力变压器 | 顺特电气有限公司 | GB6450 IEC60076-11 | SCB10-2500/10 | 20078054 | 额定容量：2500KVA,一次测额定电压：10500V，10250V，10000V（额定电流144A，短路阻抗5.99%），9750V，9500V,二次侧额定电压400V，额定电流3608A，额定频率：50HZ，3相，绝缘等级：F，防护等级：IP20，温升限值：100k，冷却方式：AN/AF，联结组标号：Dyn11,使用条件：户内式 | 2007.2 | 具备一定再利用潜力
具备一定再利用潜力
具备一定再利用潜力
7 | 2#变压器柜 | 三相树脂绝缘干式电力变压器 | 南通晓星变压器有限公司 | GB1094.11-2007 | SCB10-1250/10 | NP11-8129/01 | 额定容量：1250KVA,额定电压:10000±2×2.5%/400V 额定电流：72.2/1804.3A 额定频率：50HZ，3相，绝缘等级：F，防护等级：IP20，温升限值：100k，冷却方式：AN/AF，联结组标号：Dyn11,使用条件：户内式，重量 3000Kg，绝缘水平:L1 75 AC35/AC3 | 2011.12 | 具备一定再利用潜力
8 | 直流屏 | 免维护程控直流电源装置 | 上海蓝箭电控设备成套有限公司 | GB/T19826-2005 | GZDC-40Ah/110V | D2014133001 | 额定工作电压：DC110V，额定容量：30Ah，额定电流：30A，防护等级：IP40 | 2014.7 | 具备一定再利用潜力
编号: 9; 设备位号: 双向监控管理终端; 设备名称: 双向监控管理终端; 生产厂家: 南通通明自动化设备有限公司; 型号: WDK-4 | 具备一定再利用潜力
10 |  | 应急变油变压器 | 南通晓星变压器有限公司 | GB/T6451-2008 | S11-M-250-10 | NP11-5082-01 | 额定容量：250KVA,额定电压:10000±2×2.5%/400V 额定电流：14.4/360.9A 短路阻抗：4.17%，额定频率：50HZ，3相，油箱及储油柜的真空耐受能力：20kPa,冷却方式：ONAN，联结组标号：Yyn0,使用条件：户外式，重量：910Kg，器身重量：585Kg，油重量:165Kg,绝缘水平:L1/AC 75 /35KV | 2011.1 | 具备一定再利用潜力
11 |  | 应急变油变压器环网柜 | 南通市机电实业发展公司 | GB3906 | HXGN15-12 | 12052 | 额定电压12KV，额定电流：20A，额定频率：50HZ，1min工频耐压：42KV，外壳防护等级：IP3X | 2012.4 | 具备一定再利用潜力

## 工艺设备 (2)
序号 | 设备名称 | 设备位号 | 单元 生产线 | 设备类型 | 规格型号 | 性能参数信息 | 主体材质 | 设计参数 |  | 安装位置 | 生产厂家 | 安装年月 | 设备处置策略 （工厂团队初步建议，需要专业公司确认）
1 | 输送泵 | R110-P40 | 110 | 离心泵（轴封） | SCK/F-L-50-32-20 | Q=16m3/h, H=44m N＝ 11kW, n＝2900r/min 编号：07-114341-3-1 | CS-PFA lined | 5 | -30~150 | 主工艺一楼 | RICHTER化工技术有限公司 | 2007.11 | 具备一定再利用潜力
2 | 循环泵 | R110-P60 | 110 | 离心泵（轴封） | MFR80.50.160 | Q=48m3/h, H= 28 m N＝11kW, n＝2900r/min 编号：06.246.01 | 304 | 5 | -19~199 | 主工艺一楼 | 磨锐泵（上海）有限公司 | 2007.11 | 具备一定再利用潜力
3 | 输送泵 | R120-P40 | 120 | 离心泵（轴封） | SCK/F-L-50-32-20 | Q=16m3/h, H=44m N＝ 11kW, n＝2900r/min 编号：07-114341-3-2 | CS-PFA lined | 5 | -30~150 | 主工艺一楼 | RICHTER化工技术有限公司 | 2007.11 | 具备一定再利用潜力
4 | 循环泵 | R120-P60 | 120 | 离心泵（轴封） | MFR80.50.160 | Q=48m3/h, H= 28 m N＝11kW, n＝2900r/min 编号：06.246.11 | 304 | 5 | -19~199 | 主工艺一楼 | 磨锐泵（上海）有限公司 | 2007.11 | 具备一定再利用潜力
5 | 输送泵 | R130-P40 | 130 | 离心泵（轴封） | SCK/F-L-50-32-20 | Q=16m3/h, H=44m N＝ 11kW, n＝2900r/min 编号：07-114341-3-3 | CS-PFA lined | 5 | -30~150 | 主工艺一楼 | RICHTER化工技术有限公司 | 2007.11 | 具备一定再利用潜力
6 | 循环泵 | R130-P60 | 130 | 离心泵（轴封） | MFR80.50.160 | Q=48m3/h, H= 28 m N＝11kW, n＝2900r/min 编号：06.246.02 | 304 | 5 | -19~199 | 主工艺一楼 | 磨锐泵（上海）有限公司 | 2007.11 | 具备一定再利用潜力
7 | 输送泵 | R140-P40 | 140 | 离心泵（轴封） | SCK/F-L-50-32-20 | Q=16m3/h, H=44m N＝ 11kW, n＝2900r/min 编号：07-114341-3-4 | CS-PFA lined | 5 | -30~150 | 主工艺一楼 | RICHTER化工技术有限公司 | 2007.11 | 具备一定再利用潜力
8 | 循环泵 | R140-P60 | 140 | 离心泵（轴封） | MFR80.50.160 | Q=48m3/h, H= 28 m N＝11kW, n＝2900r/min 编号：06.246.12 | 304 | 5 | -19~199 | 主工艺一楼 | 磨锐泵（上海）有限公司 | 2007.11 | 具备一定再利用潜力
9 | 输送泵 | R150-P40 | 150 | 离心泵（轴封） | SCK/F-L-50-32-20 | Q=16m3/h, H=44m N＝ 11kW, n＝2900r/min 编号：07-114341-3-5 | CS-PFA lined | 5 | -30~150 | 主工艺一楼 | RICHTER化工技术有限公司 | 2007.11 | 具备一定再利用潜力
10 | 循环泵 | R150-P60 | 150 | 离心泵（轴封） | MFR80.50.160 | Q=48m3/h, H= 28 m N＝11kW, n＝2900r/min 编号：06.246.05 | 304 | 5 | -19~199 | 主工艺一楼 | 磨锐泵（上海）有限公司 | 2007.11 | 具备一定再利用潜力
11 | 输送泵 | R160-P40 | 160 | 离心泵（轴封） | SCK/F-L-50-32-20 | Q=16m3/h, H=44m N＝ 11kW, n＝2900r/min 编号：07-114341-3-6 | CS-PFA lined | 5 | -30~150 | 主工艺一楼 | RICHTER化工技术有限公司 | 2007.11 | 具备一定再利用潜力
12 | 循环泵 | R160-P60 | 160 | 离心泵（轴封） | MFR80.50.160 | Q=48m3/h, H= 28 m N＝11kW, n＝2900r/min 编号：06.246.03 | 304 | 5 | -19~199 | 主工艺一楼 | 磨锐泵（上海）有限公司 | 2007.11 | 具备一定再利用潜力
13 | 输送泵 | R1070-P40 | 1070 | 离心泵（轴封） | SCK/F-L-50-32-200 | Q=16m3/h, H=44m N＝ 11kW, n＝2930r/min Laufrand Impeller:Ø200m/m编号:11-1677701-1 | CS-PTFE lined | 5 | -30~150 | 主工艺一楼 | RICHTER化工技术有限公司 | 2012.08 | 具备一定再利用潜力
14 | 循环泵 | R1070-P60 | 1070 | 离心泵（轴封） | CZ80-200B | Q=36m3/h, H= 25 m N＝7.5kW, n＝2900r/min 效率：65％ | 304 | 5 | -25~160 | 主工艺一楼 | 江苏星耐机械制造有限公司 | 2012.08 | 具备一定再利用潜力
15 | 输送泵 | R1080-P40 | 1080 | 离心泵（轴封） | SCK/F-L-50-32-200 | Q=16m3/h, H=44m N＝ 11kW, n＝2930r/min Laufrand Impeller:Ø200m/m编号:11-1677702-1 | CS-PTFE lined | 5 | -30~150 | 主工艺一楼 | RICHTER化工技术有限公司 | 2012.08 | 具备一定再利用潜力
16 | 循环泵 | R1080-P60 | 1080 | 离心泵（轴封） | CZ80-160A | Q=48m3/h, H= 28 m N＝11kW, n＝2900r/min 效率：65％ 出厂编号：111016 | 304 | 5 | -25~160 | 主工艺一楼 | 江苏星耐机械制造有限公司 | 2012.08 | 具备一定再利用潜力
17 | 输送泵 | R1100-P40 | 1100 | 离心泵（轴封） | SCK/F-L-50-32-200 | Q=16m3/h, H=44m N＝ 11kW, n＝2930r/min Laufrand Impeller:Ø200m/m编号:11-1677703-1 | CS-PTFE lined | 5 | -30~150 | 主工艺一楼 | RICHTER化工技术有限公司 | 2012.08 | 具备一定再利用潜力
18 | 循环泵 | R1100-P60 | 1100 | 离心泵（轴封） | CZ80-160A | Q=48m3/h, H= 28 m N＝11kW, n＝2900r/min 效率：65％ 出厂编号：111015 | 304 | 5 | -25~160 | 主工艺一楼 | 江苏星耐机械制造有限公司 | 2012.08 | 具备一定再利用潜力
19 | 输送泵 | R1110-P40 | 1110 | 离心泵（轴封） | SCK/F-L-50-32-200 | Q=16m3/h, H=44m N＝ 11kW, n＝2930r/min Laufrand Impeller:Ø200m/m编号:11-1677704-1 | CS-PTFE lined | 5 | -30~150 | 主工艺一楼 | RICHTER化工技术有限公司 | 2012.08 | 具备一定再利用潜力
20 | 循环泵 | R1110-P60 | 1110 | 离心泵（轴封） | CZ80-160A | Q=48m3/h, H= 28 m N＝11kW, n＝2900r/min 效率：65％ 出厂编号：111018 | 304 | 5 | -25~160 | 主工艺一楼 | 江苏星耐机械制造有限公司 | 2012.08 | 具备一定再利用潜力
21 | 输送泵 | R1120-P40 | 1120 | 离心泵（轴封） | SCK/F-L-50-32-200 | Q=16m3/h, H=44m N＝ 11kW, n＝2930r/min Laufrand Impeller:Ø200m/m编号:11-1677705-1 | CS-PTFE lined | 5 | -30~150 | 主工艺一楼 | RICHTER化工技术有限公司 | 2012.08 | 具备一定再利用潜力
22 | 循环泵 | R1120-P60 | 1120 | 离心泵（轴封） | CZ80-160A | Q=48m3/h, H= 28 m N＝11kW, n＝2900r/min 效率：65％ 出厂编号：111017 | 304 | 5 | -25~160 | 主工艺一楼 | 江苏星耐机械制造有限公司 | 2012.08 | 具备一定再利用潜力
23 | 输送泵 | B197-P40 | F190 | 离心泵（轴封） | MFR50.32.125 | Q=7m3/h, H=20m编号：06.246.10 | 316L |  | -19~100 | 主工艺二楼 | 磨锐泵（上海）有限公司 | 2007.11 | 具备一定再利用潜力
24 | 输送泵 | B196-P40 | F190 | 离心泵（轴封） | MFR50.32.125 | Q=7m3/h, H=20m编号：06.246.09 | 316L |  | -19~100 | 主工艺二楼 | 磨锐泵（上海）有限公司 | 2007.11 | 具备一定再利用潜力
25 | 输送泵 | B195-P40 | F190 | 离心泵（轴封） | MFR50.32.125 | Q=7m3/h, H=20m编号：06.246.08 | 316L |  | -19~100 | 主工艺二楼 | 磨锐泵（上海）有限公司 | 2007.11 | 具备一定再利用潜力
26 | 输送泵 | B194-P40 | F190 | 离心泵（轴封） | MFR50.32.125 | Q=7m3/h, H=20m编号：06.246.07 | 316L |  | -19~100 | 主工艺二楼 | 磨锐泵（上海）有限公司 | 2007.11 | 具备一定再利用潜力
27 | 输送泵 | B193-P40 | F190 | 离心泵（轴封） | MFR50.32.125 | Q=7m3/h, H=20m编号：06.246.06 | 316L |  | -19~100 | 主工艺二楼 | 磨锐泵（上海）有限公司 | 2007.11 | 具备一定再利用潜力
28 | 循环泵 | F190-P60 | F190 | 离心泵（轴封） | MFR80.50.160 | Q=48m3/h,H=28m编号：06.246.04 | 304 |  | -25~160 | 主工艺二楼 | 磨锐泵（上海）有限公司 | 2008.11 | 具备一定再利用潜力
29 | 增压泵 | F300-P60 | F300 | 离心泵（轴封） | QDLN4-8*8 | 扬程：64m流量：4m3/h规格：8级转速：2900转/分配用功率：1.5kw | 304 |  |  | 热氧化炉区 | 长申 | 2007.08 | 具备一定再利用潜力
30 | 输送泵 | T310-P20 | F300 | 离心泵（轴封） | 2K3*1.5-13RV M3 ST | 流量：20m3/h扬程：30m配用功率：7.5kw转速：1450r/min | 316L |  | 90 | 热氧化炉区 | 福斯 | 2017.09 | 具备一定再利用潜力
31 | 输送泵 | T310-P21 | F300 | 离心泵（轴封） | 2K3*1.5-13RV M3 ST | 流量：20m3/h扬程：30m配用功率：7.5kw转速：1450r/min | 316L |  | 90 | 热氧化炉区 | 福斯 | 2017.09 | 具备一定再利用潜力
32 | 输送泵 | T400-P20 | F300 | 离心泵（轴封） | CZ80-200 | 流量：70m3/h扬程：30m配用功率：15kw转速：2900r/min | 316L |  |  | 热氧化炉区 | 江苏飞翔 | 2007.08 | 具备一定再利用潜力
33 | 输送泵 | T400-P21 | F300 | 离心泵（轴封） | CZ80-200 | 流量：70m3/h扬程：30m配用功率：15kw转速：2900r/min | 316L |  |  | 热氧化炉区 | 江苏飞翔 | 2007.08 | 具备一定再利用潜力
34 | 输送泵 | T450-P22 | F300 | 离心泵（轴封） | IH125-80-160 | 流量：120m3/h扬程：30m配用功率：30kw转速：2900r/min | 316L |  |  | 热氧化炉区 | 安徽卧龙 | 2021.08 | 具备一定再利用潜力
35 | 输送泵 | T450-P21 | F300 | 离心泵（轴封） | IH125-80-161 | 流量：120m3/h扬程：30m配用功率：30kw转速：2901r/min | 316L |  |  | 热氧化炉区 | 安徽卧龙 | 2021.08 | 具备一定再利用潜力
36 | 输送泵 | V210-P40 | V210 | 离心泵（轴封） | ISHW80-100 | 流量：50m³/H，扬程:10M,功率：3.7KW,转速：2900r/min | 304ss | 1 |  | 热氧化炉区 | 上海长申泵业制造有限公司 | 2007.08 | 具备一定再利用潜力
37 | 输送泵 | T201-P40 | T201 | 离心泵（轴封） | SCK/F 50-32-160 | Q=20m3/h, H=30m N＝5.5 kW, n＝2900r/min 编号：07-114341-1 | PTFE |  | -30~150 | 罐区 | RICHTER化工技术有限公司 | 2007.08 | 具备一定再利用潜力
38 | 输送泵 | P101 | CS1 | 离心泵（轴封） | 1H100-80-125A | 转速：2900r/min 流量：70m3/min 功率：7.5KW 扬程：20m 出厂编号：0701001 | 铸钢 |  |  | 冷冻站 | 靖江海狮 | 2007.08 | 具备一定再利用潜力
39 | 输送泵 | P101B | CS1 | 离心泵（轴封） | CZ100-160B | 转速：2900r/min流量：125m3/h 扬程20m 功率22kw ；效率：68%； 出厂编号：111032 | 铸钢 |  |  | 冷冻站 | 江苏星耐机械制造有限公司 | 2007.08 | 具备一定再利用潜力
40 | 输送泵 | P102 | CS1 | 离心泵（轴封） | 1H100-80-125A | 转速：2900r/min 流量：70m3/min 功率：7.5KW 扬程：20m 出厂编号：0701002 | 铸钢 |  |  | 冷冻站 | 靖江海狮 | 2007.08 | 具备一定再利用潜力
41 | 输送泵 | P102B | CS1 | 离心泵（轴封） | CZ100-160B | 转速：2900r/min流量：125m3/h 扬程20m 功率22kw ；效率：68%； 出厂编号：111032 | 铸钢 |  |  | 冷冻站 | 江苏星耐机械制造有限公司 | 2007.08 | 具备一定再利用潜力
42 | 输送泵 | P103 | CS1 | 离心泵（轴封） | AIX125/50 | 转速：1450r/min流量：250m3/h 扬程60m 功率75kw 汽蚀余量：2.5M | 铸钢 |  |  | 冷冻站 | 安徽莱恩 | 2018.09 | 具备一定再利用潜力
43 | 输送泵 | P104 | CS1 | 离心泵（轴封） | AIX125/50 | 转速：1450r/min流量：250m3/h 扬程60m 功率75kw 汽蚀余量：2.5M | 铸钢 |  |  | 冷冻站 | 安徽莱恩 | 2019.09 | 具备一定再利用潜力
44 | 输送泵 | P105 | CS2 | 离心泵（轴封） | 1H100-80-125A | 转速：2900r/min 流量：56m3/min 功率：5.5KW 扬程：18m 出厂编号：0701001 | 铸钢 |  |  | 冷冻站 | 靖江海狮 | 2007.08 | 具备一定再利用潜力
45 | 输送泵 | P105B | CS2 | 离心泵（轴封） | CZ100-160A | 转速：2900r/min流量：135m3/h 扬程20m 功率22kw ；效率：68%； 出厂编号：111030 | 铸钢 |  |  | 冷冻站 | 江苏星耐机械制造有限公司 | 2011.10 | 具备一定再利用潜力
46 | 输送泵 | P106 | CS2 | 离心泵（轴封） | 1H100-80-125A | 转速：2900r/min 流量：56m3/min 功率：5.5KW 扬程：18m 出厂编号：0701002 | 铸钢 |  |  | 冷冻站 | 靖江海狮 | 2007.08 | 具备一定再利用潜力
47 | 输送泵 | P106B | CS2 | 离心泵（轴封） | CZ100-160A | 转速：2900r/min流量：135m3/h 扬程20m 功率22kw ；效率：68%； 出厂编号：111031 | 铸钢 |  |  | 冷冻站 | 江苏星耐机械制造有限公司 | 2011.10 | 具备一定再利用潜力
48 | 输送泵 | P107 | CS2 | 离心泵（轴封） | ALX125/50 | 转速：1450r/min 扬程60m 功率：59.2kw 出厂编号：2005354 | 铸钢 |  |  | 冷冻站 | 安徽莱恩 | 2020.10 | 具备一定再利用潜力
49 | 输送泵 | P108 | CS2 | 离心泵（轴封） | ALX125/50 | 转速：1450r/min 扬程60m 功率：59.2kw 出厂编号：2005353 | 铸钢 |  |  | 冷冻站 | 安徽莱恩 | 2020.10 | 具备一定再利用潜力
50 | 输送泵 | P109 | CS3 | 离心泵（轴封） | 1H100-65-125A | 转速：2900r/min 流量：39m3/min 功率：5.5KW 扬程：20m 出厂编号：0701001 | SS304 |  |  | 冷冻站 | 靖江海狮 | 2007.08 | 具备一定再利用潜力
51 | 输送泵 | P110 | CS3 | 离心泵（轴封） | 1H100-65-125A | 转速：2900r/min 流量：39m3/min 功率：5.5KW 扬程：20m 出厂编号：0701002 | SS304 |  |  | 冷冻站 | 靖江海狮 | 2007.08 | 具备一定再利用潜力
52 | 输送泵 | P111 | CS3 | 离心泵（轴封） | 1H100-40-200A | 转速：2900r/min流量：24m3/h 扬程50m 功率11kw 出厂编号：0701002 | SS304 |  |  | 冷冻站 | 靖江海狮 | 2007.08 | 具备一定再利用潜力
53 | 输送泵 | P112 | CS3 | 离心泵（轴封） | 1H100-40-200A | 转速：2900r/min流量：24m3/h 扬程50m 功率11kw 出厂编号：0701001 | SS304 |  |  | 冷冻站 | 靖江海狮 | 2007.08 | 具备一定再利用潜力
54 | 输送泵 | P114 | V104 | 离心泵（轴封） | IH200-150-400 | 转速：1450r/min流量：500m3/h 扬程40m 功率90kw ；气蚀余量：75M 出厂编号：120502 | SUS304 |  |  | 冷冻站 | 江苏星耐机械制造有限公司 | 2012.05 | 具备一定再利用潜力
55 | 输送泵 | P115 | V104 | 离心泵（轴封） | IH200-150-400 | 转速：1450r/min流量：500m3/h 扬程40m 功率90kw ；气蚀余量：75M 出厂编号：120502 | SUS304 |  |  | 冷冻站 | 江苏星耐机械制造有限公司 | 2012.04 | 具备一定再利用潜力
56 | 输送泵 | P116 | V104 | 离心泵（轴封） | IS125-100-200B | 转速：2900r/min流量：150m3/h 扬程35m 功率30kw 出厂编号：0701001 | SUS304 |  |  | 冷冻站 | 靖江海狮 | 2007.08 | 具备一定再利用潜力
57 | 输送泵 | P117 | V104 | 离心泵（轴封） | IS125-100-200B | 转速：2900r/min流量：150m3/h 扬程35m 功率30kw 出厂编号：0701002 | SUS304 |  |  | 冷冻站 | 靖江海狮 | 2007.08 | 具备一定再利用潜力
58 | 输送泵 | P0801A | 废水池 | 离心泵（轴封） | 150WFB-AD | 转速：2900r/min流量：150m3/h 扬程50m 功率55kw 出厂编号：1004112 功率：40％ | SUS316L |  |  | 废水池 | 江苏星耐机械制造有限公司 | 2010.10 | 具备一定再利用潜力
59 | 输送泵 | P0801B | 废水池 | 离心泵（轴封） | 150WFB-AD | 转速：2900r/min流量：150m3/h 扬程50m 功率55kw 出厂编号：1007006功率：40％ | SUS316L |  |  | 废水池 | 江苏星耐机械制造有限公司 | 2010.10 | 具备一定再利用潜力
60 | 输送泵 | P0803A | 废水池 | 离心泵（轴封） | 65WFB-C-2 | 转速：2950r/min流量：150m3/h 扬程54m 功率15kw 出厂编号：02012009 | SUS316L |  |  | 废水池 | 江苏星耐机械制造有限公司 | 2021.01 | 具备一定再利用潜力
61 | 输送泵 | P0803B | 废水池 | 离心泵（轴封） | 65WFB-62C | 转速：2945r/min流量：25m3/h 扬程46m 功率15kw 吸程：6M | SUS316L |  |  | 废水池 | 靖江市久力泵阀制造有限公司 | 2013.12 | 具备一定再利用潜力
62 | 盐酸离心泵 | V500-P10 | 后处理 | 离心泵（轴封） | S80V65-32 | 汽蚀余量：4m，流量：50m³/H，扬程：32M，转速：2900R/MIN,功率：7.5KW，效率：67％ | 氟塑料合金 |  |  | 后处理盐酸 | 浙江省建德市聚富泵业有限公司 | 2014.11 | 具备一定再利用潜力
63 | 输送泵 | P0804A | 废水池 | 离心泵（轴封） | 2.4L65WER-6C2 | 转速：2945r/min流量：25m3/h 扬程46m 功率15kw 出厂编号：21411016 吸程：6m | SUS316L |  |  | 废水池 | 靖江市久力泵阀制造有限公司 | 2014.11 | 具备一定再利用潜力
64 | 输送泵 | P0804B | 废水池 | 离心泵（轴封） | 2.4L65WER-6C2 | 转速：2945r/min流量：25m3/h 扬程46m 功率15kw 出厂编号：21411015 吸程：6m | SUS316L |  |  | 废水池 | 靖江市久力泵阀制造有限公司 | 2014.11 | 具备一定再利用潜力
65 | 立式柴油卸送泵 | V200-P40 | V200 | 离心泵（轴封） | 80GW65-25 | Q=60m3/h H=10mMotor＝(3.7) kW, n＝(1500) r/min | CS | 1 | 常温 | 热氧化炉区 | 长申 | 2007.8 | 具备一定再利用潜力
66 | 自来水泵 | P0901A | 自来水站 | 离心泵（轴封） | IHG100-250B | 转速：2900r/min 流量：85m3/h 扬程：60m 功率：30kw 出厂编号：0704014 制造日期：2007.4 | 304 |  | 常温 | 自来水站 | 靖江海狮 | 2007.08 | 具备一定再利用潜力
67 | 自来水泵 | P0901B | 自来水站 | 离心泵（轴封） | IHG100-250B | 转速：2900r/min 流量：85m3/h 扬程：60m 功率：30kw 出厂编号：0704013 制造日期：2007.4 | 304 |  | 常温 | 自来水站 | 靖江海狮 | 2007.08 | 具备一定再利用潜力
68 | 输送泵 | B116-P40 | 110 | 离心泵（磁力） | KM2156-CAB | Q=7m3/h, H=15m N＝2.2kW, n＝2900r/min序列号:A000040-G1244614-01 | CS-PTFE lined | 5 | -19~100 | 主工艺1楼 | 上海安宏化工科技有限公司 | 2007.11 | 具备一定再利用潜力
69 | 输送泵 | B136-P40 | 130 | 离心泵（磁力） | KM2156-CAB | Q=7m3/h, H=15m N＝2.2kW, n＝2900r/min序列号:A000040-G1244614-02 | CS-PTFE lined | 5 | -19~100 | 主工1艺楼 | 上海安宏化工科技有限公司 | 2007.11 | 具备一定再利用潜力
70 | 输送泵 | B166-P40 | 160 | 离心泵（磁力） | KM2156-CAB | Q=7m3/h, H=15m N＝2.2kW, n＝2900r/min 序列号:A000040-G1244614-01 | CS-PTFE lined | 5 | -19~100 | 主工艺1楼 | 上海安宏化工科技有限公司 | 2007.11 | 具备一定再利用潜力
71 | 输送泵 | B1086-P40 | 1080 | 离心泵（磁力） | UMAG -U0 | 序列号：U014811102-UNO SERIAL#19732 Q=7m3/h, H=26m N＝1.7kW, n＝2850r/min IMP.DIA:148m/m Max.DIA:156m/m | CS-PTFE lined | 5 | -19~100 | 主工艺1楼 | 上海安宏化工科技有限公司 | 2012.08 | 具备一定再利用潜力
72 | 输送泵 | B1106-P40 | 1100 | 离心泵（磁力） | UMAG - U1 | 序列号：U112411102-UNO SERIAL#19733 Q=16m3/h, H=15m N＝1.9kW, n＝2850r/min IMP.DIA:124m/m Max.DIA:156m/m | CS-PTFE lined | 5 | -19~100 | 主工艺1楼 | 上海安宏化工科技有限公司 | 2012.08 | 具备一定再利用潜力
73 | 输送泵 | B1135-P40 | B1135 | 离心泵（磁力） | GSA3*1.5*6H DA6 | Q=20m3/h, H=35m N＝10.4kW, n＝2900r/min | 316L | 5 | -5~150 | 主工艺3楼 | 汉胜工业设备（上海）有限公司 | 2014.07 | 具备一定再利用潜力
74 | 输送泵 | B1125-P40 | B1125 | 离心泵（磁力） | UMAG -UO | 序列号：U014811102-UNO SERIAL#19731 Q=7m3/h, H=26m N＝1.7kW, n＝2850r/min IMP.DIA:148m/m Max.DIA:156m/m | CS-PTFE lined | 5 | -19~100 | 主工艺3楼 | 上海安宏化工科技有限公司 | 2012.08 | 具备一定再利用潜力
75 | 输送泵 | B1126-P40 | 1120 | 离心泵（磁力） | CQB50-32-125F | Q=7m3/h, H=22m N＝1.5kW, n＝2850r/min | CS-PTFE lined | 5 | -19~100 | 主工艺1楼 | 安徽卧龙泵阀有限责任公司 | 2018.1 | 具备一定再利用潜力
76 | 循环离心泵 | SC401-P40 | SC401 | 离心泵（磁力） | IMD65-50-165F | 流量：35M3/H扬程33m电机功率7.5kw | CS/PTFE | 5 | 常温 | 主工艺楼南侧 | 安徽卧龙泵阀有限责任公司 | 2007.11 | 具备一定再利用潜力
77 | 氢氧化钠输送泵 | V220-P20 | V220 | 离心泵（磁力） | IMD40-25-160FA | Q=3M3/H, H=35M, N=3KW， 2Poles | 304SS | 2 | 常温 | 热氧化炉区 | 安徽卧龙泵阀有限责任公司 | 2015.09 | 具备一定再利用潜力
78 | 氢氧化钠输送泵 | V220-P21 | V220 | 离心泵（磁力） | IMD40-25-160FA | Q=3M3/H, H=35M, N=3KW， 2Poles | 304SS | 2 | 常温 | 热氧化炉区 | 安徽卧龙泵阀有限责任公司 | 2015.09 | 具备一定再利用潜力
79 | SDHI有机废液输送泵 | T202-P40 | T202 | 离心泵（磁力） | K1516-C 32BK | 111110 | PTFE | 2.2 | -30~151 | 罐区 | 汉胜工业设备（上海）有限公司 | 2014.5 | 具备一定再利用潜力
80 | SDHI无机废液输送泵 | T204-P40 | T204 | 离心泵（磁力） | K1516-C 32BK | 111111 | PTFE | 3.2 | -30~152 | 罐区 | 汉胜工业设备（上海）有限公司 | 2014.5 | 具备一定再利用潜力
81 | 卸料磁力泵 | T227-P40 | T227 | 离心泵（磁力） | MODEL:GSA 3*1.5*6H D-A6 | PLANT NO：P40A；TEMP:AMB；MATERIAL:316L；FLOW:20M3/Hr；SERIAL NO；831545A；MAX.POWER；11KW；IMP.DIA:165m/m；SPEED:2900rpm;HEAD:34M;MAX.DESIGN:18.9bar;FLANGES:ANSI150LB | 316L | 18.9 |  | 罐区 | 汉胜工业设备（上海）有限公司 | 2014.8 | 具备一定再利用潜力
82 | 卸料磁力泵 | T230-P40 | T230 | 离心泵（磁力） | GTA 2*1.5*5 CA-1 | 品牌：HMD KONTRO；PLANT NO：P40B；TEMP:AMB；MATERIAL:316L；FLOW:15M3/Hr；SERIAL NO；831684B；MAX.POWER:2KW；IMP.DIA:105m/m；SPEED:2900rpm;HEAD:10M;MAX.DESIGN:18.9bar;FLANGES:ANSI150LB | 316L | 18.9 |  | 罐区 | 汉胜工业设备（上海）有限公司 | 2014.8 | 具备一定再利用潜力
83 | 卸料磁力泵 | T228-P40 | T227 | 离心泵（磁力） | GTA 2*1.5*5 CA-1 | 品牌：HMD KONTRO；PLANT NO：P40A；TEMP:AMB；MATERIAL:316L；FLOW:15M3/Hr；SERIAL NO；831684A；MAX.POWER:2KW；IMP.DIA:105m/m；SPEED:2900rpm;HEAD:10M;MAX.DESIGN:18.9bar;FLANGES:ANSI151LB | 316L | 18.9 |  | 罐区 | 汉胜工业设备（上海）有限公司 | 2014.8 | 具备一定再利用潜力
84 | 磁力泵 | T229-P40 | T229 | 离心泵（磁力） | GSA3*1.5*6H CA3 | Q=20m3/h, H=35m N＝ 4.94 kW, n＝2900 r/min | 316L | 18.9 |  | 罐区 | 汉胜工业设备（上海）有限公司 | 2014.8 | 具备一定再利用潜力
85 | 磁力泵 | T223-P40 | T223 | 离心泵（磁力） | GSA 3*1.5*6H DA6 | 品牌：HMD KONTRO；PLANT NO：P40B；TEMP:AMB；MATERIAL:316L；FLOW:20M3/Hr；SERIAL NO；831545B；MAX.POWER:11KW；IMP.DIA:165m/m；SPEED:2900rpm;HEAD:34M;MAX.DESIGN:18.9bar;FLANGES:ANSI150LB | 316L | 18.9 | 常温 | 罐区 | 汉胜工业设备（上海）有限公司 | 2014.8 | 具备一定再利用潜力
86 | 中间料输送泵(进程3用) | T210-P40 | T210 | 离心泵（磁力） | GSA3*1.5*6H DA6 | Q=20m3/h, H=35m N＝10.4kW, n＝2900r/min | 316L | 2~3 | -5~150 | 罐区 | 汉胜工业设备（上海）有限公司 | 2012.11 | 具备一定再利用潜力
87 | T221-P40 | T221-P40 | T221 | 离心泵（磁力） | GSA3*1.5*6H CA3/CA4 | Q=20m3/h, H=35m N＝ 4.94 kW, n＝2900 r/min | 316L | 2~3 | 常温 | 罐区 | 汉胜工业设备（上海）有限公司 | 2012.11 | 具备一定再利用潜力
88 | 溶剂T/Y输送泵 | T222-P40 | T222 | 离心泵（磁力） | GSA3*1.5*6H CA3/CA4 | Q=20m3/h, H=35m N＝ 4.94 kW, n＝2900 r/min | 316L | 2~3 | 常温 | 罐区 | 汉胜工业设备（上海）有限公司 | 2012.11 | 具备一定再利用潜力
89 | 溶剂X卸料泵 | T224-P40 | T221 | 离心泵（磁力） | GTA2*1.5*5 CA1 | Q=15m3/h, H=10m N＝4.42kW, n＝2900 r/min | 316L | 2~3 | 常温 | 罐区 | 汉胜工业设备（上海）有限公司 | 2012.11 | 具备一定再利用潜力
90 | 溶剂T/Y卸料泵 | T225-P40 | T222 | 离心泵（磁力） | GTA2*1.5*5 CA1 | Q=15m3/h, H=10m N＝4.42kW, n＝2900 r/min | 316L | 2~3 | 常温 | 罐区 | 汉胜工业设备（上海）有限公司 | 2012.11 | 具备一定再利用潜力
91 | 溶剂Z卸料泵 | T226-P40 | T229 | 离心泵（磁力） | GTA2*1.5*5 CA1 | Q=15m3/h, H=10m N＝4.42kW, n＝2900 r/min | 316L | 2~3 | 常温 | 罐区 | 汉胜工业设备（上海）有限公司 | 2012.11 | 具备一定再利用潜力
92 | 磁力泵 | P912 | 软水站 | 离心泵（磁力） | CQB50-32-125F | 流量：12m3/h 扬程：20M 功率：1.5kw 转速：2900r/min 电压：380V 编号：070567 制造日期：2007.5 | 氟塑料合金 |  | 常温 | 软水站 | 上海奥利泵业制造有限公司 | 2007.08 | 具备一定再利用潜力
93 | 磁力泵 | V240-P40 | T240 | 离心泵（磁力） | IMD656-50-165FL | 口径：65*50，流量：25m³/H,扬程：32M,转速：2900R/MIN,汽蚀余量：4M,功率：7.5KW,出厂：08023， | CS/PTFE |  | 常温 | 热氧化炉区 | 安徽卧龙泵阀有限责任公司 | 2020.10 | 具备一定再利用潜力
94 | 磁力泵 | V220-P40 | 220 | 离心泵（磁力） | IMD65-50-165FA | 口径：65*50，流量：25m³/H,扬程：32M,转速：2900R/MIN,汽蚀余量：4M,功率：7.5KW,出厂：2104065， | 氟塑料合金 | 常压 | 常温 | 热氧化炉区 | 安徽卧龙泵阀股份有限公司 | 2021.03 | 具备一定再利用潜力
95 | 旋涡泵输送泵 | T201-P20 | T201 | 旋涡泵 | 40XG-90 | Q＝3立方/小时H＝120米 N=7.5kw材质：316L | 316L | 14 | 常温 | 罐区 | 江苏星耐机械制造有限公司 | 2016.12 | 具备一定再利用潜力
96 | 旋涡泵输送泵 | T201-P21 | T201 | 旋涡泵 | 40XG-90 | Q＝3立方/小时H＝120米 N=7.5kw材质：316L | 316L | 14 | 常温 | 罐区 | 江苏星耐机械制造有限公司 | 2010.08 | 具备一定再利用潜力
97 | 旋涡泵输送泵 | T203-P20 | T203 | 旋涡泵 | 40XG-110 | Q=2.5m3/h H=110M N=7.5KW n=2900r/min SN:140915 | 316L | 12 | -30~150 | 罐区 | 江苏星耐机械制造有限公司 | 2007.08 | 具备一定再利用潜力
98 | 旋涡泵输送泵 | T203-P21 | T203 | 旋涡泵 | 40XG-110 | Q=2.5m3/h H=110M N=7.5KW n=2900r/min SN:140916 | 316L | 12 | -30~150 | 罐区 | 江苏星耐机械制造有限公司 | 2007.08 | 具备一定再利用潜力
99 | 液环式真空泵 | R110-P50 | 110 | 液环真空泵 | 2BW5 -2Be1 | 泵转速980转/分抽速3.9-12.8米3 /分电机980转/分22kw吸入绝压33-1013百帕供水量0.7-4.0 米3 /小时排气绝压1013百帕编号0644023 | 316L | FV~1.0 | 0~100 | 主工艺3楼 | 广东省佛山水泵厂有限公司上海分公司 | 2007.11 | 具备一定再利用潜力
100 | 液环式真空泵 | R160-P50 | 160 | 液环真空泵 | 2BW5 -2Be1 | 泵转速980转/分抽速3.9-12.8米3 /分电机980转/分22kw吸入绝压33-1013百帕供水量0.7-4.0 米3 /小时排气绝压1013百帕 | 316L | FV~1.0 | 0~100 | 主工艺3楼 | 广东省佛山水泵厂有限公司上海分公司 | 2019.1 | 具备一定再利用潜力
101 | 液环式真空泵 | F190-P50 | F190 | 液环真空泵 | 2BW5 -2Be1 | 泵转速980转/分抽速3.9-12.8米3 /分电机980转/分22kw吸入绝压33-1013百帕供水量0.7-4.0 米3 /小时排气绝压1013百帕编号0644023 | 316L | FV~1.0 | 0~100 | 主工艺3楼 | 广东省佛山水泵厂有限公司上海分公司 | 2007.11 | 具备一定再利用潜力
102 | 液环式真空泵 | R1080-P50 | 1080 | 液环真空泵 | 2BW5 202-OPD5 | 泵转速980转/分；抽速3.5-12M3 /分；电机980转/分22kw；吸入绝压33-1013hPa；供水量0.7-4.0 M3 /Hr；排出绝压1013hpa；编号112930200 板换---型号BR006K;换热面积：2.95M2；材质：316L；设计压力：1.0Mpa；试验压力：1.2Mpa；设计温度：100度；流程组台：1*27/1*27；出厂编号：111335 | 316L | FV~1.0 | 0~100 | 主工艺3楼 | 广东省佛山水泵厂有限公司 | 2012.08 | 具备一定再利用潜力
103 | 液环式真空泵 | R1100-P50 | 1100 | 液环真空泵 | 2BW5202-OPD5 | 泵转速980转/分抽速3.5-12M3 /分电机980转/分22kw吸入绝压33-1013hPa供水量0.7-4.0 M3 /Hr排出绝压1013hpa编号113930200 板换---型号BR006K;换热面积：2.95M2材质：316L；设计压力：1.0Mpa；试验压力：1.25Mpa；设计温度：100度；流程组台：1*27/1*27；出厂编号：111334 | 316L | FV~1.0 | 0~100 | 主工艺3楼 | 广东省佛山水泵厂有限公司 | 2012.08 | 具备一定再利用潜力
104 | 液环式真空泵 | R1120-P50 | 1120 | 液环真空泵 | 2BW5153-OPD5 | 泵转速1450转/分抽速3.5-5.9M3 /分；电机1450转/分18.5kw；吸入绝压10-1013hPa供水量0.7-3.0 M3 /Hr；排出绝压1013hpa编号111930200 板换---型号BR006K;换热面积：2.16M2；材质：316L；设计压力：1.0Mpa；试验压力：1.2Mpa；设计温度：100度；流程组台：1*19/1*19；出厂编号：111336；凯尼真空泵----型号：ZJB-150R；系列号：11050 111 | 316L | FV~1.0 | 0~100 | 主工艺3楼 | 广东省佛山水泵厂有限公司 | 2012.08 | 具备一定再利用潜力
105 | 液环式真空泵 | S110-P50 | 110 | 液环真空泵 | 2BV6121 | 极限压力：3300PA,转速：1450R/MIN,最大抽速：4.68m³/min，功率7.5KW，出厂编号：612180 | 316L | 0.033 |  | 主工艺3楼 | 淄博莱宝真空泵业有限公司 | 2018.12 | 具备一定再利用潜力
106 | 真空泵 | R1120-B50 | 1120 | 螺杆真空泵 | ZJB-150R | 出厂编号：11050 111 | 316L |  |  | 主工艺3楼 | 凯尼真空泵 |  | 具备一定再利用潜力
107 | 干式真空泵 | R130-P50 | 130 | 螺杆真空泵 | COBRA NC 0200B MZC ZZZZ | Dry run type, Q=200Nm3/h, P入口=10mbarg 出厂编号：C0707000465 | Metal treated CS | FV ~ 1.0 | 0~100 | 主工艺3楼 | 普旭 | 2007.11 | 具备一定再利用潜力
108 | F190取样真空泵 | F190-P12 | F190 | 螺杆真空泵 | RA0025F5EA | 出厂编号：130062651 |  |  |  | 主工艺3楼 | 普旭 |  | 具备一定再利用潜力
109 | 雨水泵 | P201 | 围堰 | 蒸汽喷射泵 |  | Q=20m3/h, H=3m 吸程=2m 引射蒸汽压力:0.7~0.8MPa | 304 | 3~4 | 150 | 罐区 | 杭州华达喷射真空设备有限公司 | 2007.11 | 具备一定再利用潜力
110 | 雨水泵 | P301 | 围堰 | 蒸汽喷射泵 |  | Q=20m3/h, H=3m 吸程=2m 引射蒸汽压力:0.7~0.8MPa | 304 | 3~4 | 150 | 罐区 | 杭州华达喷射真空设备有限公司 | 2007.11 | 具备一定再利用潜力
111 | 柴油输送泵（齿轮泵） | V200-P20 | V200 | 齿轮泵 | TG4HL/GWGM/4125/BVCZ | Q=1.1m3/h H=110m | CS | 9 | 常温 | 热氧化炉区 | 苏州弓海(DAIDO) | 2007.8 | 具备一定再利用潜力
112 | 柴油输送泵（齿轮泵） | V200-P21 | V200 | 齿轮泵 | TG4HL/GWGM/4125/BVCZ | Q=1.1m3/h H=110m | CS | 9 | 常温 | 热氧化炉区 | 苏州弓海 | 2007.8 | 具备一定再利用潜力
113 | 提升泵 | P001A | TO后处理 | 容积泵（气动隔膜） | RVB4466-DN40 |  | 316L | 7 | 95 | 热氧化炉区 | 江浪 | 2018.09 | 具备一定再利用潜力
114 | 提升泵 | P001B | TO后处理 | 容积泵（气动隔膜） | RVB4466-DN40 |  | 316L | 7 | 95 | 热氧化炉区 | 江浪 | 2018.09 | 具备一定再利用潜力
115 | 提升泵 | P001C | TO后处理 | 容积泵（气动隔膜） | RVB4466 | 流量340L/MIN,出厂编号：EE04554 | 316/氟塑料 | 8.4 |  | 热氧化炉区 | 江浪 | 2017.08 | 具备一定再利用潜力
116 | 隔膜泵 | P003 | TO后处理 | 容积泵（气动隔膜） | RW74366 | Q=6.0m3/h, H=30m | 316L | 7 | 95 | 热氧化炉区 | 江浪 | 2007.08 | 具备一定再利用潜力
117 | 污泥输送泵 | P004 | TO后处理 | 容积泵（气动隔膜） | RVB4466-DN40 |  | 316L | 7 | 95 | 热氧化炉区 | 江浪 | 2018.09 | 具备一定再利用潜力
118 | 地坑隔膜泵 | P098 | 冷冻站 | 容积泵（气动隔膜） | RW74366 | 出厂日期：2018.09.05，流量：157L/MIN,出厂编号：E06256 | 316/氟塑料 | 8.4 |  | 冷冻站 | 江浪 | 2018.09 | 具备一定再利用潜力
119 | TO罐区围堰地坑隔膜泵 | P099 | 围堰地坑 | 容积泵（气动隔膜） | RVB4466 | 流量：340L/MIN，出厂编号：EE04555 | 316 | 8.4 |  | 热氧化炉区 | 江浪 | 2019.10 | 具备一定再利用潜力
120 | F002抽泥隔膜泵 | P101 | TO后处理 | 容积泵（气动隔膜） | RVB5A11F | 流量：340L/MIN，出厂编号：EE06898 | 316 | 7 |  | 热氧化炉区 | 江浪 | 2018.09 | 具备一定再利用潜力
121 | U004出料隔膜泵 | P011 | TO后处理 | 容积泵（气动隔膜） | RVF6311 | 流量：570L/MIN，重量：56KG，出厂编号：411002 | 铸铁 | 7 |  | 热氧化炉区 | 江浪 | 2014.11 | 具备一定再利用潜力
122 | U004出料隔膜泵 | P011B | TO后处理 | 容积泵（气动隔膜） | RW74366 | 出厂编号：152029，流量：150L/MIN | 316/氟塑料 | 7 |  | 热氧化炉区 | 江浪 | 2015.02 | 具备一定再利用潜力
123 | 盐酸围堰隔膜泵 | V500-P11 | TO后处理 | 容积泵（气动隔膜） | RW74366 | 流量：150L/MIN，出厂编号：1303063 | 316/氟塑料 | 7 |  | 热氧化炉区 | 江浪 | 2019.10 | 具备一定再利用潜力
124 | 次钠配料泵 | X311-P10 | SC401 | 容积泵（气动隔膜） | RW74366 | Q=6.0m3/h, H=30m | 316L | 7 | 95 | 主工艺楼南侧 | 江浪 | 2013 | 具备一定再利用潜力
125 | 氯化钙隔膜泵 | P008 | V240 | 容积泵（气动隔膜） | RW52966 | 出厂编号：E06988,流量：57L/min | 氟塑料 | 8.5 |  | 热氧化炉区 |  | 2020.10 | 具备一定再利用潜力
126 | 氯化钙隔膜泵 | P008B | V240 | 容积泵（气动隔膜） | RW52966 | 出厂编号：E06989,流量：57L/min | 氟塑料 | 8.5 |  | 热氧化炉区 |  | 2020.10 | 具备一定再利用潜力
127 | 隔膜泵抽料 | R110-P10 | 桶磅房 | 容积泵（气动隔膜） | DL25-PT-TTT | Q=4m3/h H=30m | PTFE | 3~4 | 常温 | 主工艺1楼酸桶磅房 | 上海本沃机电设备有限公司 | 2007.11 | 具备一定再利用潜力
128 | 隔膜泵抽料 | F190-P12 | 桶磅房 | 容积泵（气动隔膜） | DL25-SX-TTT | Q=4m3/h H=30m | 316L | 3~4 | 常温 | 主工艺1楼碱桶磅房 | 上海本沃机电设备有限公司 | 2007.11 | 具备一定再利用潜力
129 | 隔膜泵抽料 | R120-P11 | 桶磅房 | 容积泵（气动隔膜） | RW74366 | 出厂编号：E07021 流量：15.7L/MIN | 316L | 8.4 | 常温 | 主工艺1楼酸桶磅房 | 上海安宏化工科技有限公司 | 2007.11 | 具备一定再利用潜力
130 | 隔膜泵抽料 | R120-P10 | 桶磅房 | 容积泵（气动隔膜） | DL25-SX-TTT | Q=4m3/h H=30m | 316L | 3~4 | 常温 | 主工艺1楼碱桶磅房 | 上海本沃机电设备有限公司 | 2007.11 | 具备一定再利用潜力
131 | 隔膜泵抽料 | R120-P12 | 桶磅房 | 容积泵（气动隔膜） | DL25-SX-TTT | Q=4m3/h H=30m | 316L | 3~4 | 常温 | 主工艺1楼碱桶磅房 | 上海本沃机电设备有限公司 | 2007.11 | 具备一定再利用潜力
132 | 隔膜泵抽料 | R1070-P11 | 桶磅房 | 容积泵（气动隔膜） | DL25-SX-TTT | Q=4m3/h H=30m | 316L | 3~4 | 常温 | 主工艺1楼碱桶磅房 | 上海本沃机电设备有限公司 | 2007.11 | 具备一定再利用潜力
133 | 隔膜泵抽料 | R1070-P10 | 桶磅房 | 容积泵（气动隔膜） | DL25-SX-TTT | Q=4m3/h H=30m | 316L | 3~4 | 常温 | 主工艺1楼酸桶磅房 | 上海本沃机电设备有限公司 | 2007.11 | 具备一定再利用潜力
134 | 隔膜泵抽料 | R150-P10 | 桶磅房 | 容积泵（气动隔膜） | DL25-SX-TTT | Q=4m3/h H=30m | 316L | 3~4 | 常温 | 主工艺1楼碱桶磅房 | 上海本沃机电设备有限公司 | 2007.11 | 具备一定再利用潜力
135 | 隔膜泵抽料 | R150-P12 | 桶磅房 | 容积泵（气动隔膜） | DL25-SX-TTT | Q=4m3/h H=30m | 316L | 3~4 | 常温 | 主工艺1楼酸桶磅房 | 上海本沃机电设备有限公司 | 2007.11 | 具备一定再利用潜力
136 | 废水隔膜抽料泵 | P300 | 桶磅房 | 容积泵（气动隔膜） | DL25-SX-TTT | Q=4m3/h H=30m | PTFE | 3~4 | 常温 | 主工艺1楼碱桶磅房 | 上海本沃机电设备有限公司 | 2007.11 | 具备一定再利用潜力
137 | 废水隔膜抽料泵 | R1100-P10 | 桶磅房 | 容积泵（气动隔膜） | DL25-SX-TTT | Q=4m3/h H=30m | PTFE | 3~4 | 常温 | 主工艺1楼碱桶磅房 | 上海本沃机电设备有限公司 | 2007.11 | 具备一定再利用潜力
138 | 隔膜抽料计量泵 | R150-P11 | 桶磅房 | 容积泵（电动隔膜） | GB1000SP4MNN | 序列号：YG6H180221-1-004，流量：946H/L | 316L | 3~4 | 常温 | 主工艺1楼碱桶磅房 | 上海安宏化工科技有限公司 | 2007.11 | 具备一定再利用潜力
139 | HCL加料泵 | P006B | TO后处理 | 容积泵（电动隔膜） | B736-368TI | Q=17L/h N=29W，出厂编号：17014255172-4 | PVDF | 3.5 |  | 热氧化炉区 | 米顿罗 | 2007.08 | 具备一定再利用潜力
140 | 次钠加料泵 | P002C | TO后处理 | 容积泵（电动隔膜） | B736-368TI | Q=17L/h N=29W，出厂编号：18104504442-5，电流：80A | PVDF | 3.5 |  | 热氧化炉区 | 米顿罗 | 2019.10 | 具备一定再利用潜力
141 | PAC计量泵 | P010A | TO后处理 | 容积泵（电动隔膜） | MB23PP | Q=23L/h N=40W | PVC |  |  | 热氧化炉区 | OBL | 2007.08 | 具备一定再利用潜力
142 | PAC计量泵 | P010B | TO后处理 | 容积泵（电动隔膜） | MB23PP | Q=23L/h N=40W | PVC |  |  | 热氧化炉区 | OBL | 2007.08 | 具备一定再利用潜力
143 | PAM计量泵 | P009A | TO后处理 | 容积泵（电动隔膜） | MB23PP | Q=23L/h N=40W,2006P8832，20063552 | PVC |  |  | 热氧化炉区 | OBL | 2007.08 | 具备一定再利用潜力
144 | PAM计量泵 | P009B | TO后处理 | 容积泵（电动隔膜） | GM0240PQ1MNN | 出厂编号：CKAH131223-4-005 流量：235L/H | PVC | 0.7 |  | 热氧化炉区 | 米顿罗工业设备上海有限公司 | 2018.11 | 具备一定再利用潜力
145 | PAM计量泵 | P009C | TO后处理 | 容积泵（电动隔膜） | GM0240PQ1MNN | 出厂编号：JL6H170516-01-017 流量：235L/H | PVC | 0.7 |  | 热氧化炉区 | 米顿罗工业设备上海有限公司 | 2018.11 | 具备一定再利用潜力
146 | 输送计量泵 | V230-P20 | V230 | 容积泵（电动隔膜） | 12.5K.T | 频率：50HZ 转速：1350R/MIN | 304SS | 2 | 常温 | 热氧化炉区 | FEITENG | 2018.11 | 具备一定再利用潜力
147 | 输送计量泵 | V230-P21 | V230 | 容积泵（电动隔膜） | HD500 | 0.4KW,流量574L/h | 316L | 3 | 常温 | 热氧化炉区 | 道赛恩斯 | 2018.1 | 具备一定再利用潜力
148 | 氨水输送泵 | V210-P20 | V210 | 容积泵（电动隔膜） | JXM-120/0.7 | Q=0.06m3/h H=70mMotor＝(0.4) kW, n＝(2900) r/min | 304SS | 0.7 | 常温 | 热氧化炉区 | 上海义民 | 2007.8 | 具备一定再利用潜力
149 | 氨水输送泵 | V210-P21 | V210 | 容积泵（电动隔膜） | HD-0011 | 流量：154L/H 出厂日期：2019 出厂编号20030 | 304SS | 8 | 常温 | 热氧化炉区 | 道赛恩斯 | 2019.9 | 具备一定再利用潜力
150 | 输送泵 | V220-P22 | V220 | 容积泵（电动隔膜） | RB330S028BLMNN | 流量：303 L/H 序列号：CXAH121226-19-005 | 316 | 2.8 | 常温 | 热氧化炉区 | 米顿罗工业设备上海有限公司 |  | 具备一定再利用潜力
151 | 输送泵 | V220-P23 | V220 | 容积泵（电动隔膜） | RB330S028BLMNN | 流量：303L/H 序列号：CKAH131226-19-005 | 316 | 2.8 | 常温 | 热氧化炉区 | 米顿罗工业设备上海有限公司 |  | 具备一定再利用潜力
152 | 反应器 | R110 | 110 | 容器（反应） | Φ2350/Φ2500×1948 | 立式盆头底，带夹套最大环向应力：罐内37.56mpa夹套49.5mpa腐蚀裕度：1.mm全容积：罐内11.8m3夹套1.15M3换热面积21.2M2重装系数：0.8 | GLMS | 罐-1/6 夹-1/6 | 罐-45~199 夹-45~199 | 主工艺2楼 | 苏州法德尔搪玻璃设备有限公司 | 2007.11 | 具备一定再利用潜力
153 | 反应器 | B111 | 110 | 容器（反应） | Φ1200/Φ1300×1640 | V＝1.0 m3，立式盆头底 | GLMS | FV~0.6 | 0~150 | 主工艺3楼 | 苏州法德尔搪玻璃设备有限公司 | 2007.11 | 具备一定再利用潜力
154 | 反应器 | R120 | 120 | 容器（反应） | Φ2000/Φ2150×1750 | 立式盆头底，带夹套 最大环向应力：罐内37.56mpa夹套49.5mpa腐蚀裕度：1.mm全容积：罐内7.32m3夹套0.84M3换热面积：15.25M2重装系数：0.86 | GLMS | 罐-1/6 夹-1 /6 | 罐-45~199 夹-45~199 | 主工艺2楼 | 苏州法德尔搪玻璃设备有限公司 | 2007.11 | 具备一定再利用潜力
155 | 反应器 | R130 | 130 | 容器（反应） | Φ2350/Φ2500×3635 | 立式盆头底，带夹套 最大环向应力：罐内37.56mpa夹套49.5mpa腐蚀裕度：1.mm全容积：罐内11.8m3夹套1.15M3换热面积21.2M2重装系数：0.8 | 16MnRn/搪玻璃 | 罐-1/6 夹-1 /6 | 罐-45~199 夹-45~199 | 主工艺2楼 | 苏州法德尔搪玻璃设备有限公司 | 2007.11 | 具备一定再利用潜力
156 | 反应器 | B131 | 130 | 容器（反应） | Φ1750/Φ1900×2570 | V＝4 m3，立式盆头底 | GLMS/CS | FV~0.6 | 0~150 | 主工艺3楼 | 苏州法德尔搪玻璃设备有限公司 | 2007.11 | 具备一定再利用潜力
157 | 反应器 | R140 | 140 | 容器（反应） | Φ2000/Φ2150×1750 | 立式盆头底，带夹套 最大环向应力：罐内37.02mpa夹套49.72mpa腐蚀裕度：1.mm全容积：罐内7.32m3夹套0.84M3换热面积15.2M2重装系数：0.86 SRN:N15V6307 | 16MnRn/搪玻璃 | 罐-1/6 夹-1 /6 | 罐-45~199 夹-45~199 | 主工艺2楼 | 苏州法德尔搪玻璃设备有限公司 | 2015.12 | 具备一定再利用潜力
158 | 反应器 | R150 | 150 | 容器（反应） | Φ2350/Φ2500×3635 | 立式盆头底，带夹套 最大环向应力：罐内37.56mpa夹套49.5mpa腐蚀裕度：1.mm全容积：罐内11.8m3夹套1.15M3换热面积21.2M2重装系数：0.8 | 16MnRn/搪玻璃 | 罐-1/6 夹-1 /6 | 罐-45~199 夹-45~199 | 主工艺2楼防爆区 | 苏州法德尔搪玻璃设备有限公司 | 2007.11 | 具备一定再利用潜力
159 | 高位槽 | B152 | 150 | 容器（反应） | Φ1750/Φ1900×2737(H) | 立式盆头底，带夹套，带搅拌，出厂编号：N6V4007 容积：罐内5.4m³，夹套0.7m³ 容类：III | GLMS/CS | 罐-1/6 夹-1 /6 | 0~150 | 主工艺3楼防爆区 | 苏州法德尔搪玻璃设备有限公司 | 2007.11 | 具备一定再利用潜力
160 | 反应器 | R160 | 160 | 容器（反应） | Φ2350/Φ2500×1948 | 立式盆头底，带夹套 最大环向应力：罐内37.56mpa夹套49.5mpa腐蚀裕度：1.mm全容积：罐内11.8m3夹套1.15M3换热面积21.2M2重装系数：0.8 | 16MnRn/搪玻璃 | 罐-1/6 夹-1 /6 | 罐-45~199 夹-45~199 | 主工艺2楼 | 苏州法德尔搪玻璃设备有限公司 | 2007.11 | 具备一定再利用潜力
161 | 反应器 | R1070 | 1070 | 容器（反应） | Φ2000/Φ2150 | 压力容器类别：II；设备代码：21601039020110231；容器容积壳体/夹套：7.32M3/0.84M3；材料壳体/夹套：Q245R/Q345R；耐压试验壳体/夹套：0.86MPa/0.75MPa；厚度壳体/封头/内衬：26mm/28mm/0.9~2.0mm | GLMS | 罐-1/6 夹-1 /6 | 罐-45~199 夹-45~199 | 主工艺2楼 | 苏州法德尔搪玻璃设备有限公司 | 2012.08 | 具备一定再利用潜力
162 | 反应器 | R1080 | 1080 | 容器（反应） | Φ2350/Φ2500 | 压力容器类别：II；设备代码：21601039020110233；设计压力壳体/夹套：-0.1容器容积壳体/夹套：11.8M3/1.15M3；材料壳体/夹套：Q245R/Q345R；耐压试验壳体/夹套：0.86MPa/0.75MPa | GLMS | 罐-1/6 夹-1 /6 | 罐-45~199 夹-45~199 | 主工艺2楼 | 苏州法德尔搪玻璃设备有限公司 | 2012.08 | 具备一定再利用潜力
163 | 反应器 | R1100 | 1100 | 容器（反应） | Φ2350/Φ2500 | 压力容器类别：II；设备代码：21601039020110234；设容器容积壳体/夹套：11.8M3/1.15M3；材料壳体/夹套：Q245R/Q345R；耐压试验壳体/夹套：0.86MPa/0.75MPa；厚度壳体/封头/内衬：28mm/28mm/0.8~2.0mm | GLMS | 罐-1/6 夹-1 /6 | 罐-45~199 夹-45~199 | 主工艺2楼 | 苏州法德尔搪玻璃设备有限公司 | 2012.08 | 具备一定再利用潜力
164 | 高位槽 | B1101 | 1100 | 容器（反应） |  | 压力容器类别：II；产品编号：N11V1024；容器容积壳体/夹套：1.55M3/0.23M3；材料壳体/夹套：Q245R.10/Q245R；耐压试验壳体/夹套：0.76MPa/0.76MPa | GLMS | 罐-1/6 夹-1 /6 | 罐-15~150 夹-15~150 | 主工艺3楼 | 苏州法德尔搪玻璃设备有限公司 | 2016.11 | 具备一定再利用潜力
165 | 反应器 | R1110 | 1110 | 容器（反应） |  | 压力容器类别：II；设备代码：21601039020110235；容器容积壳体/夹套：11.8M3/1.15M3；材料壳体/夹套：Q245R/Q345R；耐压试验壳体/夹套：0.86MPa/0.75MPa | GLMS | 罐-1/6 夹-1 /6 | 罐-45~199 夹-45~199 | 主工艺2楼 | 苏州法德尔搪玻璃设备有限公司 | 2012.08 | 具备一定再利用潜力
166 | 反应器 | R1120 | 1120 | 容器（反应） |  | 压力容器类别：II；设备代码：21601039020110236；容器容积壳体/夹套：11.8M3/1.15M3；材料壳体/夹套：Q245R/Q345R；耐压试验壳体/夹套：0.86MPa/0.75MPa | GLMS | 罐-1/6 夹-1 /6 | 罐-45~199 夹-45~199 | 主工艺2楼 | 苏州法德尔搪玻璃设备有限公司 | 2012.08 | 具备一定再利用潜力
167 | 高位槽 | B1081 | 1080 | 容器（反应） |  | 压力容器类别：II；产品编号：N11V4010；容器容积：4.7M3；材料：Q245R.10；耐压试验：0.14MPa；（无夹套） | GLMS | -1~6 | 0~150 | 主工艺3楼 | 苏州法德尔搪玻璃设备有限公司 | 2012.08 | 具备一定再利用潜力
168 | 高位槽 | B1121 | 1120 | 容器（反应） |  | 压力容器类别：II；产品编号：N11V4007；容器容积壳体/夹套：5.4M3/0.7M3；材料壳体/夹套：Q245R.10/Q245R；耐压试验壳体/夹套：0.79MPa/0.76MPa | GLMS/CS | 罐-1/6 夹-1 /6 | 罐-15~150 夹-15~150 | 主工艺3楼 | 苏州法德尔搪玻璃设备有限公司 | 2012.08 | 具备一定再利用潜力
169 | 絮凝反应池 | F005 | TO后处理 | 容器（反应） | 1.2m× 1.2 m×2.5 | 存放体积：3M3停留时间：30min处理能力：5T/H | CS/丁腈橡胶 | 常压 | 95 | 热氧化炉区 | 博大 | 2007.08 | 具备一定再利用潜力
170 | 膨胀槽 | R110-B60 | 110 | 容器（储存） | Φ400×1265 | 立式 产品编号：，全容积：0.073m3耐压试验压力：0.78MPa | Q345R | -1~6 | -30~199 | 主工艺2楼 | 江苏省溧阳市云龙化工设备有限公司 | 2007.11 | 具备一定再利用潜力
171 | 膨胀槽 | R120-B60 | 120 | 容器（储存） | Φ400×1265 | 立式 产品编号：06F183Φ400×400，全容积：0.073m3耐压试验压力：0.78MPa | 16MnRn | -1~6 | -30~199 | 主工艺2楼 | 江苏省溧阳市云龙化工设备有限公司 | 2007.11 | 具备一定再利用潜力
172 | 膨胀槽 | R130-B60 | 130 | 容器（储存） | Φ400×1265 | 立式 产品编号：06F184Φ400×400，全容积：0.073m3耐压试验压力：0.78MPa | 16MnRn | -1~6 | -30~199 | 主工艺2楼 | 江苏省溧阳市云龙化工设备有限公司 | 2007.11 | 具备一定再利用潜力
173 | 膨胀槽 | R140-B60 | 140 | 容器（储存） | Φ400×1265 | 立式 产品编号：06F185Φ400×400，全容积：0.073m3耐压试验压力：0.78MPa | 16MnRn | -1~6 | -30~199 | 主工艺2楼 | 江苏省溧阳市云龙化工设备有限公司 | 2007.11 | 具备一定再利用潜力
174 | 膨胀槽 | R150-B60 | 150 | 容器（储存） | Φ400×1265 | 立式 产品编号：06F182 Φ400×400，全容积：0.073m3耐压试验压力：0.78MPa | 16MnRn | -1~6 | -30~199 | 主工艺2楼防爆区 | 江苏省溧阳市云龙化工设备有限公司 | 2007.11 | 具备一定再利用潜力
175 | 膨胀槽 | R160-B60 | 160 | 容器（储存） | Φ400×1265 | 立式 产品编号：06F186Φ400×400，全容积：0.073m3耐压试验压力：0.78MPa | 16MnRn | -1~6 | -30~199 | 主工艺2楼 | 江苏省溧阳市云龙化工设备有限公司 | 2007.11 | 具备一定再利用潜力
176 | 膨胀槽 | R1070-B60 | 1070 | 容器（储存） |  | 产品编号：NCTE11V01782;容积：0.07M3；耐压试验：0.81Mpa； | 16MnRn | -1~6 | -19~199 | 主工艺2楼 | 南通中集罐式储运设备制造有限公司 | 2012.08 | 具备一定再利用潜力
177 | 膨胀槽 | R1080-B60 | 1080 | 容器（储存） |  | 产品编号：NCTE11V01778;容积：0.07M3；耐压试验：0.81Mpa； | 16MnRn | -1~6 | -19~199 | 主工艺2楼 | 南通中集罐式储运设备制造有限公司 | 2012.08 | 具备一定再利用潜力
178 | 膨胀槽 | R1100-B60 | 1100 | 容器（储存） |  | 产品编号：NCTE11V01779;容积：0.07M3；耐压试验：0.81Mpa； | 16MnRn | -1~6 | -19~199 | 主工艺2楼 | 南通中集罐式储运设备制造有限公司 | 2012.08 | 具备一定再利用潜力
179 | 膨胀槽 | R1110-B60 | 1110 | 容器（储存） |  | 产品编号：NCTE11V01780;容积：0.07M3；耐压试验：0.81Mpa； | 16MnRn | -1~6 | -19~199 | 主工艺2楼 | 南通中集罐式储运设备制造有限公司 | 2012.08 | 具备一定再利用潜力
180 | 膨胀槽 | R1120-B60 | 1120 | 容器（储存） |  | 产品编号：NCTE11V01781;容积：0.07M3；耐压试验：0.81Mpa； | 16MnRn | -1~6 | -19~199 | 主工艺2楼 | 南通中集罐式储运设备制造有限公司 | 2012.08 | 具备一定再利用潜力
181 | 膨胀槽 | F190-B60 | F190 | 容器（储存） | Φ400×1265 | 立式 产品编号：06F187Φ400×400，全容积：0.073m3设计压力：-0.1-0.6MPa工作压力：FV/0.55MPa耐压试验压力：0.78MPa设计温度：-30/199℃ | 16MnDR | -1~6 | -30~199 | 主工艺3楼 | 江苏省溧阳市云龙化工设备有限公司 | 2007.11 | 具备一定再利用潜力
182 | 1#接受罐 | B116 | 110 | 容器（储存） | Φ1600×3100 | 立式产品编号：06F166耐压试验压力：0.76MPa全容积：4.43M3 | 20R,10 | -1~6 | 0~150 | 主工艺2楼 | 江苏省溧阳市云龙化工设备有限公司 | 2007.11 | 具备一定再利用潜力
183 | 3＃接受罐 | B136 | 130 | 容器（储存） | Φ1600×3100 | 立式产品编号：06F167耐压试验压力：0.76MPa全容积：4.43M3 | 20R,10 | -1~6 | 0~150 | 主工艺2楼 | 江苏省溧阳市云龙化工设备有限公司 | 2007.11 | 具备一定再利用潜力
184 | 6＃接受罐 | B166 | 160 | 容器（储存） | Φ1600×3100 | 立式产品编号：06F168耐压试验压力：0.76MPa全容积：4.43M4 | 20R,10 | -1~6 | 0~150 | 主工艺2楼 | 江苏省溧阳市云龙化工设备有限公司 | 2007.11 | 具备一定再利用潜力
185 | 第六步乙晴洗液接受罐 | B196 | F190 | 容器（储存） | Φ1750×3210 | 立式 产品编号：06F171 耐压试验压力：0.76MPa全容积：7.024M3 | 20R,10/搪玻璃 | -1~6 | 0~150 | 主工艺2楼 | 江苏省溧阳市云龙化工设备有限公司 | 2007.11 | 具备一定再利用潜力
186 | 乙晴洗液接受罐 | B197 | F190 | 容器（储存） | Φ2200×3300 | 立式 产品编号：06F173耐压试验压力：0.79MPa全容积：11.15M3 | 20R,10/搪玻璃 | -1~6 | 0~150 | 主工艺2楼 | 江苏省溧阳市云龙化工设备有限公司 | 2007.11 | 具备一定再利用潜力
187 | 第五步洗液接受罐 | B194 | F190 | 容器（储存） | Φ2200×3300 | 立式 产品编号：06F172 耐压试验压力：0.79MPa全容积：11.15M3 | 搪玻璃 | -1~6 | 0~150 | 主工艺2楼 | 江苏省溧阳市云龙化工设备有限公司 | 2007.11 | 具备一定再利用潜力
188 | 母液接受罐 | B193 | F190 | 容器（储存） | Φ1750×3210 | 立式 产品编号：06F169耐压试验压力：0.76MPa全容积：7.024M3 | 20R,10/搪玻璃 | -1~6 | 0~150 | 主工艺2楼 | 江苏省溧阳市云龙化工设备有限公司 | 2007.11 | 具备一定再利用潜力
189 | 第五步洗液接受罐 | B195 | F190 | 容器（储存） | Φ1750×3210 | 立式 产品编号：06F170 耐压试验压力：0.76MPa全容积：18.678M3 | 搪玻璃 | -1~6 | 0~150 | 主工艺2楼 | 江苏省溧阳市云龙化工设备有限公司 | 2007.11 | 具备一定再利用潜力
190 | 接收槽 | B1086 | 1080 | 容器（储存） |  | 压力容器类别：I；产品编号：E11T4容器容积：4.3M3；材料：0235B10；耐压试验：0.81MPa（无夹套） | GLMS | -1~6 | 0~200 | 主工艺2楼 | 苏州法德尔搪玻璃设备有限公司 | 2012.08 | 具备一定再利用潜力
191 | 接收槽 | B1106 | 1100 | 容器（储存） |  | 压力容器类别：I；产品编号：E11T4004；容器容积：4.3M3；材料：0235B10；耐压试验：0.81MPa（无夹套） | GLMS | -1~6 | 0~200 | 主工艺2楼 | 苏州法德尔搪玻璃设备有限公司 | 2012.08 | 具备一定再利用潜力
192 | 接收槽 | B1126 | 1120 | 容器（储存） |  | 压力容器类别：I；产品编号：E11T4005；容器容积：4.3M3；材料：0235B10；耐压试验：0.81MPa（无夹套） | GLMS | -1~6 | 0~200 | 主工艺2楼 | 苏州法德尔搪玻璃设备有限公司 | 2012.08 | 具备一定再利用潜力
193 | stage 3 hold tank 第三步中间体接收罐 | B1135 | 1135 | 容器（储存） |  | 产品编号：E11T15006；压力容器类别：II（无夹套）耐压试验：0.86Mpa主体材料：0245R.10全容积：18.06M3 | GLMS CS | -1~6 | -45~200 | 主工艺3楼 | 苏州法德尔搪玻璃设备有限公司 | 2012.08 | 具备一定再利用潜力
194 | stage 4 hold tank 第四步中间体接收罐 | B1125 | 1125 | 容器（储存） |  | 产品编号：E11T10007；压力容器类别：II（无夹套）耐压试验：0.86Mpa主体材料：0235B.10全容积：10.9M3 | GLMS CS | -1~6 | 0~200 | 主工艺3楼 | 苏州法德尔搪玻璃设备有限公司 | 2012.08 | 具备一定再利用潜力
195 | 高位槽 | B153 | 150 | 容器（储存） | Φ1300/1450×2684 | 产品编号：06F177,全容积2.2m³，耐压试验压力：0.78Mpa，容类：III， | 20R,10/Q235-B | -1~6 | 0~150 | 主工艺3楼防爆区 | 江苏省溧阳市云龙化工设备有限公司 | 2007.11 | 具备一定再利用潜力
196 | 高位槽 | B121 | 120 | 容器（储存） | Φ1000×2450 | V＝1.0 m3 | GLMS | -1~6 | 0~150 | 主工艺3楼 | 江苏省溧阳市云龙化工设备有限公司 | 2007.11 | 具备一定再利用潜力
197 | VOC1收集槽 | B401 | VOC1 | 容器（储存） | Φ1450x2230 | 产品编号：06F175耐压试验压力：0.76MPa容积：4.45M3卧式，V＝4 m3 | 20R,10搪玻璃 | -1~6 | 0~150 | 主工艺1楼 | 江苏省溧阳市云龙化工设备有限公司 | 2007.11 | 具备一定再利用潜力
198 | VOC2收集槽 | B402 | VOC2 | 容器（储存） | Φ1450x2230 | 产品编号：06F176，耐压试验压力：0.76MPa，容积：4.45M3卧式，V＝4 m3 | 20R,10搪玻璃 | -1~6 | 0~150 | 主工艺1楼 | 江苏省溧阳市云龙化工设备有限公司 | 2007.11 | 具备一定再利用潜力
199 | 放空收集槽 | B404 | B404 | 容器（储存） | Φ1800x3400 | 产品编号：061180，耐压试验压力：0.063MPa全容积：10.31M3卧式 | CS | 0.5 | 25 | 主工艺楼南侧 | 江苏省溧阳市云龙化工设备有限公司 | 2007.11 | 具备一定再利用潜力
200 | H2收集槽 | B405 | R150 | 容器（储存） | Φ2000×3900 | 卧式，产品编号：06F1741,全容积：10.9m³， 耐压试验压力：0.75Mpa | 20R,10 | -1~6 | 50 | 主工艺3楼防爆区 | 江苏省溧阳市云龙化工设备有限公司 | 2007.11 | 具备一定再利用潜力
201 | 冷凝槽 | T301 | 蒸汽冷凝水 | 容器（储存） | Φ1600×3800 | 立式，产品编号：06F188耐压试验压力：0.77MPa全容积：5.16M3 | Q235-B | 6 | 165 | 主工艺楼南侧 | 江苏省溧阳市云龙化工设备有限公司 | 2007.11 | 具备一定再利用潜力
202 | 冷却器 | T310 | F300 | 容器（储存） | φ3700×6054 | 卧式，38000MJ/h体积：61.8M3 | Ti,CS+Ru-bber lining | 0.2 | 98 | 热氧化炉区 | 福鼎 | 2007.8 | 具备一定再利用潜力
203 | 消泡剂罐 | V230 | F300 | 容器（储存） | Φ1100×1200 | 立式封顶平底，容积：1m³， | 316L | 常压 | 常温 | 热氧化炉区 | 南通亚泰机械安装有限公司 | 2020.10 | 具备一定再利用潜力
204 | 除氟塔 | T450 | F300 | 容器（储存） | φ3010×9940 | 卧式，喷头流量20m3/h | 316L/衬胶 | 0.006~0.056 | -5~40 | 热氧化炉区 | 双盾 | 2021.8 | 具备一定再利用潜力
205 | 柴油缓冲罐 | V201 | V200 | 容器（储存） | φ600 | 卧式，容积：0.22M3 | CS | 2 | 常温 | 热氧化炉区 | 福鼎 | 2007.8 | 具备一定再利用潜力
206 | 氨水缓冲罐 | V211 | V210 | 容器（储存） | φ600 | 卧式，容积：0.22M3 | 304SS | 4 | 常温 | 热氧化炉区 | 福鼎 | 2007.8 | 具备一定再利用潜力
207 | 氢氧化钠缓冲罐 | V221 | V220 | 容器（储存） | φ600 | 卧式，容积：0.22M3 | 304SS | 6 | 常温 | 热氧化炉区 | 福鼎 | 2007.8 | 具备一定再利用潜力
208 | 空压机缓冲罐 | V500 | V500 | 容器（储存） | φ950×2616 | 立式，V=10m3 | CS | 6.9 | ambient | 热氧化炉区 | 上海申江压力容器有限公司 | 2014.09 | 具备一定再利用潜力
209 | 溶剂X卸料缓冲罐 | T224 | T221 | 容器（储存） | Φ550×600 | 立式 Vertical, V＝0.18 m3 产品编号：Y-6P57,容类：I, | 00Gr17Ni14M02 | -1~10 | 50 | 罐区 | 江苏中圣高科技产业有限公司 | 2007.08 | 具备一定再利用潜力
210 | 溶剂T/Y卸料缓冲罐 | T225 | T222 | 容器（储存） | Φ550×600 | 立式 Vertical, V＝0.18 m3 产品编号：Y-6P57,容类：I, | 16MnR,16MnII | -1~10 | 50 | 罐区 | 江苏溧阳云龙化工设备有限公司 | 2007.08 | 具备一定再利用潜力
211 | 溶剂Z卸料缓冲罐 | T226 | T229 | 容器（储存） | Φ550×600 | 立式 Vertical, V＝0.18 m3 产品编号：Y-6P57,容类：I, | 16MnR,16MnII | -1~10 | 50 | 罐区 | 江苏溧阳云龙化工设备有限公司 | 2007.08 | 具备一定再利用潜力
212 | 卸载缓冲罐 | T230 | T223 | 容器（储存） | Φ550×1125 | V＝0.18 m3 ，产品编号:NCTE11V01784,容类II,耐压：1.25Mpa， | Q345R | -1~10 | 50 | 罐区 | 南通中集罐式储运设备制造有限公司 | 2011.10 | 具备一定再利用潜力
213 | 卸载缓冲罐 | T228 | T227 | 容器（储存） | Φ550×1125 | V＝0.18 m3 ，产品编号:NCTE11V01783,容类II,耐压：1.25Mpa， | R345R | -1~10 | 50 | 罐区 | 南通中集罐式储运设备制造有限公司 | 2011.10 | 具备一定再利用潜力
214 | 溶剂U储罐 | T229 | T229 | 容器（储存） |  | 产品编号：NCTE11V01777;容器类别：II；耐压试验：立式0.76Mpa卧式0.85Mpa容积：40M3； | Q235-B碳钢 | -1~6 | 60 |  | 南通中集罐式储运设备制造有限公司 | 2014.11 | 具备一定再利用潜力
215 | 无机废液罐 | T201 | T201 | 容器（储存） | Φ3000×6000 | 立式 Vertical,，V＝40 m3,产品编号：07F29,容类：III， | 20R,10搪玻璃 | -1~6 | 150 | 罐区 | 江苏省溧阳市云龙化工设备有限公司 | 2007.08 | 具备一定再利用潜力
216 | 无机废液罐 | T202 | T202 | 容器（储存） | Φ3200×6000 | 立式 Vertical, V＝43 m3 产品编号：13F359，容类：II， | 10，Q245R搪玻璃 | -1~6 | 55 | 罐区 | 江苏省溧阳市云龙化工设备有限公司 | 2007.08 | 具备一定再利用潜力
217 | 有机废水罐 | T203 | T203 | 容器（储存） | Φ3000×6000 | 立式 Vertical, V＝40 m3，产品编号：07F30,容类：III | 20R,10搪玻璃 | -1~6 | 150 | 罐区 | 江苏省溧阳市云龙化工设备有限公司 | 2007.08 | 具备一定再利用潜力
218 | 无机废液罐 | T204 | T204 | 容器（储存） | Φ2600×4700 | 立式 Vertical, V＝22 m3 设计压力FV-0.6Mpa，厂编13F360 | 10，Q245R搪玻璃 | -1~6 | 55 | 罐区 | 江苏省溧阳市云龙化工设备有限公司 | 2007.08 | 具备一定再利用潜力
219 | 中间贮罐(进程3用) | T210 | T210 | 容器（储存） | Φ4400×7000 | 立式 Vertical,V＝120 m3 ， | 304， | -1~2 | -5~150 | 罐区 | 江苏省溧阳市云龙化工设备有限公司 | 2007.08 | 具备一定再利用潜力
222 | 溶剂Z贮罐 | T223 | T223 | 容器（储存） | Φ3000×6000 | 立式 Vertical, V＝40 m3 ，产品编号：NCTE11V01777,容类：II， | Q235-B碳钢 | -1~6 | 60 | 罐区 | 江苏省溧阳市云龙化工设备有限公司 | 2007.08 | 具备一定再利用潜力
223 | 压力储罐(Solvent Z tank) | T227 | T227 | 容器（储存） |  | 产品编号：NCTE11V01765;容器类别：II；耐压试验：0.76Mpa；容积：40M3；主体材料：GB/T 3274-2007-0235B | CS | -1~6 | 60 | 罐区 | 南通中集罐式储运设备制造有限公司 | 2012.11 | 具备一定再利用潜力
224 | 成品料仓 | B190 | B190 | 容器（储存） |  | 锥形，产品编号：PVMP1808017-T180028,容积：3.9m³，制造许可级别：D1 D2,耐压试验压力：0.75Mpa | S31603 | 0.6 | 50 | 主工艺1楼 | 奥星制药设备（石家庄）有限公司 | 2018.10 | 具备一定再利用潜力
225 | 氮气储气罐 | F190-T01 | F190 | 容器（储存） |  | 出厂编号：07R075 注册编号：21403206002007110020 使用证编号：容ILC苏HA8980,v=80L,容类：I,容积：0.08m³， | 0Cr18Ni9 | 4 | 170 | 主工艺3楼 | 江苏巨能机械有限公司 | 2007.11 | 具备一定再利用潜力
226 | 文丘里洗涤器 | T400 | T400 | 容器（储存） | φ2700×4575 | 流量：37000ｍ3/ｈ体积：24.6M3 | Ti,CS+Ru-bber lining | 0.14 | 86 | 热氧化炉区 | 福鼎 | 2007.8 | 具备一定再利用潜力
| 洗涤塔 | T7101 | T7101 | 容器（储存） | φ3016×10890 | 处理气量4000m3/h，喷淋量120m3/h | 316L | 0.8 | 100 | 热氧化炉区 | 双盾 | 2021.9 | 具备一定再利用潜力
| 循环泵 | AP-70101A | T7101 | 离心泵（轴封） | IH125-80-160 | 流量120M3/H，功率30KW | 衬氟 | 2 | 80 | 热氧化炉区 | 卧龙 | 2021.9 | 具备一定再利用潜力
| 循环泵 | AP-70102B | T7101 | 离心泵（轴封） | IH125-80-160 | 流量120M3/H，功率31KW | 衬氟 | 2 | 80 | 热氧化炉区 | 卧龙 | 2021.9 | 具备一定再利用潜力
| 静电除尘 | D7101 | D7101 | 其它 | 10600×3820×2845 | 处理气量3700m3/h,供电 | 316L | 2Kpa | 100 | 热氧化炉区 | 双盾 | 2021.9 | 具备一定再利用潜力
| 静电除尘 | D7102 | D7102 | 其它 | 10600×3820×2845 |  | 316L | 2Kpa | 100 | 热氧化炉区 | 双盾 | 2021.9 | 具备一定再利用潜力
227 | 柴油储罐 | V200 | V200 | 容器（储存） | φ2320×3810 | 立式，V=15ｍ3 | CS | 1 | 常温 | 热氧化炉区 | 福鼎 | 2007.8 | 具备一定再利用潜力
228 | 氨水储罐 | V210 | V210 | 容器（储存） | φ2320×3810 | 立式，V=15ｍ3 | 304SS | 3 | 常温 | 热氧化炉区 | 福鼎 | 2007.8 | 具备一定再利用潜力
229 | 氢氧化钠储罐 | V220 | V220 | 容器（储存） | φ2320×3810 | 立式，V=15ｍ3 | 304SS | 5 | 常温 | 热氧化炉区 | 福鼎 | 2007.8 | 具备一定再利用潜力
230 | 初沉池 | F001 | TO后处理 | 容器（储存） | 1200× 1200×2500 | 存放体积：3M3停留时间：30min处理能力：5T/H | CS/butyl rubber | 常压 | 95 | 热氧化炉区 | 博大 | 2007.08 | 具备一定再利用潜力
231 | 初沉池 | F002 | TO后处理 | 容器（储存） | 2400×2400×4700 | 体积：8M3表面负载：1M3（M2.H）停留时间：30min | CS/butyl rubber | 常压 | 95 | 热氧化炉区 | 博大 | 2007.08 | 具备一定再利用潜力
232 | 初沉池 | F003 | TO后处理 | 容器（储存） | 1200× 1200×2500 | 存放体积：3M3停留时间：30min处理能力：5T/H | CS/FRP | 常压 | 95 | 热氧化炉区 | 博大 | 2007.08 | 具备一定再利用潜力
233 | 二沉池 | F004 | TO后处理 | 容器（储存） | 2400×2400×4700 | 体积：8M3表面负载：1M3（M2.H）停留时间：30min | CS/butyl rubber | 常压 | 95 | 热氧化炉区 | 博大 | 2007.08 | 具备一定再利用潜力
234 | 三级沉淀池 | F006 | TO后处理 | 容器（储存） | 2400×2400×4700 | 体积：6M3表面负载：1M3（M2.H）停留时间：3.2H | CS/butyl rubber | 常压 | 95 | 热氧化炉区 | 博大 | 2007.08 | 具备一定再利用潜力
235 | 污泥浓缩池 | F007 | TO后处理 | 容器（储存） | 2400×2400×4200 | 存放体积：16M3停留时间：3.2H表面负载：1M3（M2.H） | CS/butyl rubber | 常压 | 95 | 热氧化炉区 | 博大 | 2007.08 | 具备一定再利用潜力
236 | PAC容解槽 | F011A | TO后处理 | 容器（储存） | 1100×1000×1800 | 存放容积：1.65M3 | 碳钢衬胶 | 常压 | 95 | 热氧化炉区 | 博大 | 2007.08 | 具备一定再利用潜力
237 | PAC容解槽 | F011B | TO后处理 | 容器（储存） | 1100×1000×1800 | 存放容积：1.65M3 | 碳钢衬胶 | 常压 | 95 | 热氧化炉区 | 博大 | 2007.08 | 具备一定再利用潜力
238 | PAM溶解槽 | F010A | TO后处理 | 容器（储存） | 1100×1000×1800 | 存放容积：1.65M3 | 碳钢衬胶 | 常压 | 95 | 热氧化炉区 | 博大 | 2007.08 | 具备一定再利用潜力
239 | PAM溶解槽 | F010B | TO后处理 | 容器（储存） | 1100×1000×1800 | 存放容积：1.65M3 | 碳钢衬胶 | 常压 | 95 | 热氧化炉区 | 博大 | 2007.08 | 具备一定再利用潜力
241 | CaCl溶解槽 | F009B | TO后处理 | 容器（储存） | 1400×1400×1800 | 存放容积：3M3 | 碳钢衬胶 | 常压 | 95 | 热氧化炉区 | 博大 | 2007.08 | 具备一定再利用潜力
242 | 冷冻液储罐 | V101 | CS1 | 容器（储存） | 5000×4000×2500(H) | 编号：TS07-008 专利号ZL96230405.0 | SUS304 | 常压 | 100 | 冷冻站 | 上海通华高速船工程有限公司不绣钢压力容器厂 | 2007.08 | 具备一定再利用潜力
243 | 冷冻液储罐 | V102 | CS2 | 容器（储存） | 2600×4000×2500(H) | 编号：TS07-009 专利号ZL96230405.0 | SUS304 | 常压 | 100 | 冷冻站 | 上海通华高速船工程有限公司不绣钢压力容器厂 | 2007.08 | 具备一定再利用潜力
244 | 冷冻液储罐 | V103 | CS3 | 容器（储存） | 2600×4000×2500(H) | 编号：TS07-010 专利号ZL96230405.0 | SUS304 | 常压 | 100 | 冷冻站 | 上海通华高速船工程有限公司不绣钢压力容器厂 | 2007.08 | 具备一定再利用潜力
245 | 冷却水池 | V104 | V104 | 容器（储存） | [8 empty] | 具备一定再利用潜力
246 | 废水调解池 | U001 | TO后处理 | 容器（储存） | 4.5m×3.4m×4m | 50m3 | 混凝土 | 常压 | 95 | 热氧化炉区 | 博大 | 2007.08 | 具备一定再利用潜力
247 | 中间水池 | U002 | TO后处理 | 容器（储存） | 1.2m×3.4m×4m | 有效容积12m3 | 混凝土 | 常压 | 95 | 热氧化炉区 | 博大 | 2007.08 | 具备一定再利用潜力
248 | 排放水池 | U003 | TO后处理 | 容器（储存） | 1.5m×3.4m×4m | 有效容积15m3 | 混凝土 | 常压 | 95 | 热氧化炉区 | 博大 | 2007.08 | 具备一定再利用潜力
249 | 储水池 | U004 | TO后处理 | 容器（储存） | 2.5m×3.5m×1.5m | Effective capacity10m3 | 混凝土 | 常压 | 95 | 热氧化炉区 | 博大 | 2007.08 | 具备一定再利用潜力
250 | 储气罐 | V701 | V701 | 容器（储存） |  | 产品编号：YO61333-2 许可证编号：TS2231018 容器类别：I 容积：25m3 耐压试验压力：1.1Mpa | 16MnR | 8.8 | 100 | 空压站 | 国营上海市奉贤设备容器厂 | 2007.08 | 具备一定再利用潜力
251 | 储气罐 | V702 | V702 | 容器（储存） |  | 产品编号：YO61333-2 许可证编号：TS2231018 容器类别：I 容积：25m3 耐压试验压力：1.1Mpa | 16MnR | 8.8 | 100 | 空压站 | 国营上海市奉贤设备容器厂 | 2007.08 | 具备一定再利用潜力
252 | 溶盐计量箱 | V912 | 软水站 | 容器（储存） | Φ2008*2090 | 型号：JLX-600L 制造编号：07－G15VYX921 | CS | 常压 | 常温 | 软水站 | 上海华强环保设备工程有限公司 | 2007.08 | 具备一定再利用潜力
253 | 自来水储罐 | V0901 | 自来水站 | 容器（储存） | 5000*5000*3000 | 产品编号：TS07-007 专利号：ZL96230405.0 | SUS304 | 常压 | 100℃ | 自来水站 | 上海通华不锈钢压力容器工程有限公司 | 2007.08 | 具备一定再利用潜力
254 | 反洗排污罐 | V0801 | 废水池 | 容器（储存） | Φ2500×3900 |  Vn=15m3 | CS/橡胶 | 常压 | 常温 | 废水池 | 江苏远博工业设备有限公司 | 2013.12 | 具备一定再利用潜力
255 | 事故罐 | F015 | TO后处理 | 容器（储存） | φ2800*4750mm | 产品编号;THANK-017-07-021 容积：26M3 产品标准:JB/T4735-1997 | CS/衬胶 | 常压 | 常温 | 热氧化炉区 | 江苏远博工业设备有限公司 | 2019.11 | 具备一定再利用潜力
256 | 氯化钙罐 | T240 | T240 | 容器（储存） | φ2800*6000mm | 厂编：TANK-2020-06-003,容积：30m³， | CS/衬胶 | 常压 | 常温 | 热氧化炉区 | 江苏远博工业设备有限公司 | 2020.10 | 具备一定再利用潜力
257 | 氯化钙缓冲罐 | V241 | T240 | 容器（储存） | φ600*900mm | 厂编：TANK-2020-06-003,容积0.25m³ | CS/衬胶 | 常压 | 常温 | 热氧化炉区 | 江苏远博工业设备有限公司 | 2020.10 | 具备一定再利用潜力
258 | 水成膜泡沫喷淋系统消防 |  | 消防系统 | 容器（储存） | φ1560*1850*2680 | 型号：ZPHY70/40, 公称直径：DN200, 设计流量：5~80L/S，泡沫液型号：AFFF, 混合比例：6％，产品执行标准：GB20031-2005,产品编号：072011，容积：4.5m3，形式：卧式 | CS | 5~12 | 40~70 | 原料仓库西南间 | 四川森田消防装备制造有限公司 | 2007.04 | 具备一定再利用潜力
259 | 储水罐 | H620-B01 | TO后处理 | 容器（储存） |  |  | 316 | 常压 | 常温 | F012下方 |  | 2019.9 | 具备一定再利用潜力
260 | 自来水过滤器 | F0901 | 自来水站 | 容器（分离） | φ 3000*H5300 | 型号：LGFDL-3000 处理水量：70m³/h 出厂编号：070228001 |  | 0.2-0.3 | ATM | 自来水站 | 江苏林格纯水设备有限公司 | 2007.08 | 具备一定再利用潜力
261 | 水平板式过滤器 | F090 | F090 | 容器（分离） |  | Suspension volume = 11’000 (L) · Catalyst weight = 60 (kg) · Catalyst bulk density = 0.5~0.6 (kg/L) · Filtration time = 2 (h)过滤面积=5m2 | 316L | -1~6 | 0~150 | 主工艺2楼 | 巨能机械(中国)有限公司 | 2012.08 | 具备一定再利用潜力
262 | 过滤洗涤干燥机 | F190 | F190 | 容器（分离） |  | 产品编号：R201899 容器类别II 产品标准：GB/T150~150.4/2011 容积：17.5/0.24 M3 换热面积：18 M2 制造许可级别D1、D2 设备代码：215033168201800199 | 316L/304 | 4 | -19~170 | 主工艺3楼 | 浙江亚光科技股份有限公司 | 2019.10 | 具备一定再利用潜力
263 | 活性碳过滤器 | SC401-F10 | SC401 | 容器（分离） | φ1500*2000 | 气体流量：600M3/H处理量：40KG/day防爆等级：DIICT4 | 316L | 0.5 | 常温 | 主工艺楼南侧 | 宜兴市远博环保有限公司 | 2007.11 | 具备一定再利用潜力
264 | 净化箱 | X343 | 桶磅房 | 容器（分离） | 2200*2200*4000mm | 风机7.5#（KTF-630) 风量21800m3/h，风压1100pa，转速1300RPM，电机YB160M-4 功率：11KW SRN:1618 | 316L | 常压 | 常温 | 主工艺楼东侧 | 江苏希达空调净化设备总公司 | 2007.8 | 具备一定再利用潜力
265 | 布袋除尘器 | B610 | TO后处理 | 容器（分离） | 940*1330*4065mm | 过滤面积：20M2 | CS | 0.025 | 90 | 热氧化炉区 | 远博 | 2014.11 | 具备一定再利用潜力
266 | 活性炭罐 | Y-01A | 废水池 | 容器（分离） | φ2016*3700 | 型号：GHT-2000,额定流量：25m³/H,试验压力0.75Mpa | CS/衬胶 |  |  | 废水池 | 上海华强环保设备工程有限公司 | 2007.8 | 具备一定再利用潜力
267 | 活性炭罐 | Y-01B | 废水池 | 容器（分离） | φ2016*3700 | 型号：GHT-2000,额定流量：25m³/H,试验压力0.75Mpa | CS/衬胶 |  |  | 废水池 | 上海华强环保设备工程有限公司 | 2007.8 | 具备一定再利用潜力
268 | 除尘器 | F190-F20 | F190 | 容器（分离） |  | 除尘器：V=0.5M3设计压力：夹套-0.1-0.6mpa内筒-0.1-0.4mpa耐压试验压力：夹套0.78mpampa内筒0.52mpa最高工作压力夹套-0.1-0.55mpa内筒-0.1-0.27mpa设计温度：夹套-19-170℃内筒19-170℃介质：夹套冷热媒体内筒EMI溶剂产品编号：07R3005容器类别：三类产品标准：CB150-1998容器净重：540kg换热面积：0.5M3 过滤精度：5μm注册编号：21303206002007110008 使用证编号：容3LS苏HA8979 | 316L | FV/0.4 | -19~170 | 主工艺3楼 | 宜兴市过虑设备厂 | 2007.11 | 具备一定再利用潜力
269 | 石英砂过滤器 | F0801 | 废水池 | 容器（分离） | Φ1500X3645 | 产品编号：GLQ-013-10-001, 处理水量17.5-25m3/h 处理精度SS<5mg/l，滤料层高：1200mm，设备出水：27T/H | CS/衬胶 |  |  | 废水 | 江苏远博工业设备有限公司 | 2013.10 | 具备一定再利用潜力
270 | 管式换热器 | S190 | 190 | 换热器（管壳） |  |  | 316 | [5 empty] | 具备一定再利用潜力
271 | 管式换热器 | S110 | 110 | 换热器（管壳） |  |  | 316 | [5 empty] | 具备一定再利用潜力
272 | 管式换热器 | R110-W30 | 110 | 换热器（管壳） |  | 产品编号：NCTE11V01992容器类别：II;换热面积：20M2;折流板间距：250 m/m； | 管程/壳程：S39042/S30408 | 管-1～6，壳6 | 管199，壳-25~160 | 主工艺3楼 | 南通中集罐式储运设备制造有限公司 | 2012.08 | 具备一定再利用潜力
273 | 管式换热器 | R130-W30 | 130 | 换热器（管壳） |  | 产品编号：NCTE11V01996容器类别：II;换热面积：25M2;折流板间距：250 m/m； | 管程/壳程：S39042/S30408 | 管-1～6，壳6 | 管199，壳-25~160 | 主工艺3楼 | 南通中集罐式储运设备制造有限公司 | 2012.08 | 具备一定再利用潜力
274 | 换热器 | R140-W30 | 140 | 换热器（管壳） | Φ450×2000 | F＝25m2 SN:14V281R | 904L/304 | 1～6 | -25~160 | 主工艺3楼 | 南京华兴压力容器有限公司 | 2016.11 | 具备一定再利用潜力
275 | 冷凝器 | R150-W30 | 150 | 换热器（管壳） | Φ450×2000 | F＝25m2 SN:14V281R | 904L/304 | 管-1～6，壳6 | 管199，壳-25~160 | 主工艺3楼 | 张家港市江南锅炉压力容器有限公司 | 2014.11 | 具备一定再利用潜力
276 | 冷凝器 | R160-W30 | 160 | 换热器（管壳） | Φ450×2000 | F＝25m2 | 904L/304 | 0.2～0.6 | 0~100 | 主工艺3楼 | 张家港市江南锅炉压力容器有限公司 | 2015.6 | 具备一定再利用潜力
277 | 冷凝器 Condenser | R1070-W30 | 1070 | 换热器（管壳） |  | 产品编号：NCTE11V01992容器类别：II;换热面积：20M2;折流板间距：250 m/m； | 管程/壳程：S39042/S30408 | 管-1～6，壳6 | 管199，壳-25~160 | 主工艺3楼 | 南通中集罐式储运设备制造有限公司 | 2012.08 | 具备一定再利用潜力
278 | 冷凝器 Condenser | R1080-W30 | 1080 | 换热器（管壳） |  | 产品编号：NCTE11V01996容器类别：II;换热面积：25M2;折流板间距：250 m/m；耐压试验管程/壳程：0.75Mpa/0.79Mp | 管程/壳程：S39042/S30408 | 管-1～6，壳6 | 管199，壳-25~160 | 主工艺3楼 | 南通中集罐式储运设备制造有限公司 | 2012.08 | 具备一定再利用潜力
279 | 冷凝器 Condenser | R1100-W30 | 1100 | 换热器（管壳） |  | 产品编号：NCTE11V01994容器类别：II;换热面积：25M2;折流板间距：250 m/m；耐压试验管程/壳程：0.75Mpa/0.79Mpa； | 管程/壳程：S39042/S30408 | 管-1～6，壳6 | 管199，壳-25~160 | 主工艺3楼 | 南通中集罐式储运设备制造有限公司 | 2012.08 | 具备一定再利用潜力
280 | 冷凝器 Condenser | R1110-w30 | 1110 | 换热器（管壳） |  | 产品编号：NCTE11V01993容器类别：II;换热面积：25M2;折流板间距：250 m/m；耐压试验管程/壳程：0.75Mpa/0.75Mpa； | 管程/壳程：S39042/S30408 | 管-1～6，壳6 | 管199，壳-25~160 | 主工艺3楼 | 南通中集罐式储运设备制造有限公司 | 2012.08 | 具备一定再利用潜力
281 | 冷凝器 Condenser | R1120-W30 | 1120 | 换热器（管壳） |  | 产品编号：NCTE11V01995容器类别：II;换热面积：25M2;折流板间距：250 m/m；耐压试验管程/壳程：0.75Mpa/0.79Mpa； | 管程/壳程：S39042/S30408 | 管-1～6，壳6 | 管199，壳-25~160 | 主工艺3楼 | 南通中集罐式储运设备制造有限公司 | 2012.08 | 具备一定再利用潜力
282 | 冷凝器 Condenser | B1135-W10 | 1135 | 换热器（管壳） |  | 产品编号：NCTE11V02019容器类别：类外换热面积：5M2折流板间距：250 m/m；耐压试验管程/壳程：0.75Mpa/0.75Mpa； | 管程/壳程：S31603/S30408 | 管-1～6，壳6 | 管199，壳-25~160 | 主工艺3楼 | 南通中集罐式储运设备制造有限公司 | 2012.08 | 具备一定再利用潜力
283 | 冷凝器 | F190-W30 | F190 | 换热器（管壳） | Φ450×2000 | F＝20m2 849KG sr：Y-6P56 | 316L/20R | 2～6 | 0~100 | 主工艺3楼 | 江苏中圣高科技产业有限公司 | 2007.11 | 具备一定再利用潜力
284 | 循环换热器 | SC401-W30 | SC401 | 换热器（管壳） |  | F=12m2 | 钛 | 5 | 常温 | 主工艺楼南侧 | 无锡宝丰 | 2007.11 | 具备一定再利用潜力
285 | 冷凝器 | B152-W30 | B152 | 换热器（管壳） | [5 empty] | 主工艺三楼防爆区 |  |  | 具备一定再利用潜力
286 | 换热器 | S110-W70 | 110 | 换热器（管壳） | BR005K | 换热面积3.2㎡，试验压力1.25Mpa，设备质量：74KG,出厂编号：061495,制造日期：06.12 | 316L | 1 | 100 | 工艺三楼R160-P50真空泵 | 佛山市澜石传热设备 |  | 具备一定再利用潜力
287 | 换热器 | R160-W70 | 160 | 换热器（管壳） |  | 换热面积3㎡，试验压力1.25Mpa，设备质量：144KG,出制造日期：19.3 | 316L | 1 | 100 | 工艺三楼R110-P50真空泵 | 扬州市时光流体 | 2012-9 | 具备一定再利用潜力
288 | 换热器 | R110-W60 | 110 | 换热器（板式） | VT20 HVL CDS-10 | F＝6.24m2 尺寸: 660×425×1178 | 316L | -1～6 | -25~160 | 主工艺1楼 | 基伊埃 | 2007.11 | 具备一定再利用潜力
289 | 换热器 | R1070-W60 | 1070 | 换热器（板式） | VT20CD-10.26 | 偏号S110395-103尺寸660x425x1178 | 316L | -1～6 | -25~160 | 主工艺楼 | 基伊埃 | 2011.3 | 具备一定再利用潜力
290 | 换热器 | R1080-W60 | 1080 | 换热器（板式） | VT20CD-10.26 | 偏号S110395-103尺寸660x425x1178 | 316L | -1～6 | -25~160 | 主工艺楼 | 基伊埃 | 2011.3 | 具备一定再利用潜力
291 | 换热器 | R1100-W60 | 1100 | 换热器（板式） | VT20CD-10.26 | 偏号S110395-103尺寸660x425x1178 | 316L | -1～6 | -25~160 | 主工艺楼 | 基伊埃 | 2011.3 | 具备一定再利用潜力
292 | 换热器 | R1110-W60 | 1110 | 换热器（板式） | VT20CD-10.26 | 偏号S110395-103尺寸660x425x1178 | 316L | -1～6 | -25~160 | 主工艺楼 | 基伊埃 | 2011.3 | 具备一定再利用潜力
293 | 换热器 | R1120-W60 | 1120 | 换热器（板式） | VT20CD-10.26 | 偏号S110395-103尺寸660x425x1178 | 316L | -1～6 | -25~160 | 主工艺楼 | 基伊埃 | 2011.3 | 具备一定再利用潜力
294 | Condenser | R120-W30 | 120 | 换热器（板式） | LWC 100T CDS-10 | Plate & Frame, F＝4.26 m2 /20P Half-weld | 316L | -1～6 | -25~160 | 主工艺3楼 | 基伊埃 | 2007.11 | 具备一定再利用潜力
295 | 冷凝器 | R120-W60 | 120 | 换热器（板式） | VT20 HVL CDS-10 | F＝4.68 m2 /20P | 316L | -1～6 | -25~160 | 主工艺1楼 | 基伊埃 | 2007.11 | 具备一定再利用潜力
296 | 冷凝器 | R130-W60 | 130 | 换热器（板式） | VT20 HVL CDS-10 | F＝6.24m2 /26P | 316L | -1～6 | -25~160 | 主工艺1楼 | 基伊埃 | 2007.11 | 具备一定再利用潜力
297 | 冷凝器 | R140-W60 | 140 | 换热器（板式） | VT20 HVL CDS-10 | F＝4.68m2 /20P | 316L | -1～6 | -25~160 | 主工艺1楼 | 基伊埃 | 2007.11 | 具备一定再利用潜力
298 | 冷凝器 | R150-W60 | 150 | 换热器（板式） | VT20 HVL CDS-10 | F＝6.24m2 /26P | 316L | -1～6 | -25~160 | 主工艺1楼防爆区 | 基伊埃 | 2007.11 | 具备一定再利用潜力
299 | 换热器 | B152-W10 | 150 | 换热器（板式） | VT20 CDS-10 | F＝0.78m2 /5P | 316L | -1～6 | 0~100 | 主工艺3楼防爆区 | 上海欧复洛工艺设备技术有限公司 | 2007.11 | 具备一定再利用潜力
300 | 冷凝器 | R160-W60 | 160 | 换热器（板式） | VT20 HVL CDS-10 | F＝3.12m2 /14P | 316L | -1～6 | -25~160 | 主工艺1楼 | 基伊埃 | 2007.11 | 具备一定再利用潜力
301 | 换热器 | F190-W10 | F190 | 换热器（板式） | LWC 100 T V CDS-10 | Plate & Frame, F＝1.5 m2 /8P Half-weld EPDM | 316L | -1～6 | 0~100 | 主工艺3楼 | GEA | 2007.11 | 具备一定再利用潜力
302 | 换热器 | F190-W60 | F190 | 换热器（板式） | VT20 CDS-10 EPDM | F＝6.24m2 /26P | 316L | 0～6 | -25~160 | 主工艺2楼 | GEA | 2007.11 | 具备一定再利用潜力
303 | 板式换热器 | H320A | F300 | 换热器（板式） | BRS02A-1.0-12M2/EPDM | BRS02A-1.0-12M2/EPDM | 316L | 1 | 95 | 热氧化炉区 | 北京市京海换热设备制造有限责任公司 | 2007.8 | 具备一定再利用潜力
304 | 板式换热器 | H320B | F300 | 换热器（板式） | BRS02A-1.0-12M2/EPDM | BRS03A-1.6-16M2/EPDM | 316L | 1 | 90(99) | 热氧化炉区 | 北京市京海换热设备制造有限责任公司 | 2007.8 | 具备一定再利用潜力
305 | 板式换热器 | H321 | TO后处理 | 换热器（板式） |  | BRS0EPDM | 316L | 1 | 95 | 热氧化炉区 | 北京市京海换热设备制造有限责任公司 | 2007.8 | 具备一定再利用潜力
306 | 换热器 | R110-W70 | 110 | 换热器（板式） |  | 换热器外形尺寸：长312×56×72（mm） | 铝合金 | 1 | 100 | 工艺三楼R110-P50真空泵 |  |  | 具备一定再利用潜力
307 | 换热器 | F190-W70 | F190 | 换热器（板式） | BR005K | 换热面积3.2㎡，试验压力1.25Mpa，设备质量：74KG,出厂编号：061496，换热器大概尺寸：长55×宽25×高30（cm） | 316L | 1 | 100 | 工艺三楼F190-P50真空泵 | 佛山市澜石传热设备 | 2012-9 | 具备一定再利用潜力
308 | 换热器 | R1080-W70 | 1080 | 换热器（板式） | BR006K | 换热面积2.95㎡，试验压力1.25Mpa，流程组合1×27/1×27，设备质量：72KG | 316L | 1 | 100 | 工艺三楼R1080-P50真空泵 | 佛山市澜石传热设备 | 2012-9 | 具备一定再利用潜力
309 | 换热器 | R1100-W70 | 1100 | 换热器（板式） | BR006K | 换热面积2.95㎡，试验压力1.25Mpa，流程组合1×27/1×27，设备质量：72KG,出厂编号：111334，制造日期11年8月 | 316L | 1 | 100 | 工艺三楼R1100-P50真空泵 | 佛山市澜石传热设备 | 2012-9 | 具备一定再利用潜力
310 | 换热器 | R1120-W70 | 1120 | 换热器（板式） | BR006K | 换热面积2.16㎡，试验压力1.25Mpa，流程组合1×19/1×19，设备质量：60KG,出厂编号：111336，制造日期11年8月 | 316L | 1 | 100 | 工艺三楼R1120-P50真空泵 | 佛山市澜石传热设备 | 2012-9 | 具备一定再利用潜力
311 | 板式 换热器 | R120-W22 | 120 | 换热器（板式全换） | CPL30-V-100 | COMPABLOC F＝11.2 m2 /100P序列号：30110-59-098 | SMO254 | 0～6 | -35~20 | 主工艺2楼 | 阿法拉法（上海）技术有限公司 | 2017.09 | 具备一定再利用潜力
312 | 搅拌器 | R110-A11 | 110 | 反应搅拌器 |  | 变速箱型号:RF107 AM180 ，机封：125# 序号：25.01143022.04.0003.06.18速比：11.59电机：22 kW润滑油：SHELL OMALA 220/18.5L | GLMS | -1~6 | -45~199 | 主工艺2楼 | 减速机:SEW，机封：博格曼 | 2007.11 | 具备一定再利用潜力
313 | R120搅拌器 | R120-A12 | 120 | 反应搅拌器 |  | 变速箱型号:RF97 AM160 序号：25.01143022.02.0001.06.18速比：12.39机封：100#电机：22 kW | GLMS | -1~6 | -45~199 | 主工艺2楼 | 减速机:SEW，机封：博格曼 | 2007.11 | 具备一定再利用潜力
314 | R130搅拌器 | R130-A13 | 130 | 反应搅拌器 |  | 变速箱型号RF107 AM180 序号：25.01143022.04.0002.06.18速比：11.59机封：125#电机：22 kW | GLMS | -1~6 | -45~199 | 主工艺2楼 | 减速机:SEW，机封：博格曼 | 2007.11 | 具备一定再利用潜力
315 | R140搅拌器 | R140-A14 | 140 | 反应搅拌器 |  | 变速箱型号RF97 AM160 序号：25.01143022.04.0002.06.18速比：11.59机封：100#电机：22 kW | GLMS | -1~6 | -45~199 | 主工艺2楼 | 减速机:SEW，机封：博格曼 | 2007.11 | 具备一定再利用潜力
316 | R150搅拌器 | R150-A15 | 150 | 反应搅拌器 |  | 变速箱型号:RF107AM200 序号：25.10005245.01.0001.06.81速比：11.59机封：125#电机：22 kW | GLMS | -1~6 | -45~199 | 主工艺2楼防爆区 | 减速机:SEW，机封：博格曼 | 2007.11 | 具备一定再利用潜力
317 | B152搅拌器 | B152-A15 | 150 | 反应搅拌器 |  | 变速箱型号RF97 AM160序号：25.01143022.03.0002.06.18速比：11.59机封：100#电机：N＝ 11 kWn＝ 90 r/min | GLMS | -1~6 | 0~150 | 主工艺3楼防爆区 | 减速机:SEW，机封：博格曼 | 2007.11 | 具备一定再利用潜力
318 | R160搅拌器 | R160-A16 | 160 | 反应搅拌器 |  | 变速箱型号RF107 AM180 序号：25.01143022.04.0001.06.18速比：11.59机封：125#电机：22 kW | GLMS | -1~6 | -45~199 | 主工艺2楼 | 减速机:SEW，机封：博格曼 | 2007.11 | 具备一定再利用潜力
319 | R1070搅拌器 | R1070-A107 | 1070 | 反应搅拌器 |  | 变速箱型号RF97 AM160 序号：25.58040366.04.0001.11.18；速比：12.39；扭矩4300Nm；润滑油：CLP220/18.5L | GLMS | -1~6 | -45~199 | 主工艺2楼 | 减速机:SEW，机封：博格曼 | 2012.08 | 具备一定再利用潜力
320 | R1080搅拌器 | R1080-A108 | 1080 | 反应搅拌器 |  | 变速箱型号RF107 AM180 序号：25.58040366.05.0003.11.18；速比：11.59；扭矩4300Nm；润滑油：CLP220/18.5L | GLMS | -1~6 | -45~199 | 主工艺2楼 | 减速机:SEW，机封：博格曼 | 2012.08 | 具备一定再利用潜力
321 | B1081搅拌 | B1081-A108 | 1080 | 反应搅拌器 |  | 填料密封，变速箱型号RF87 AM1325序号：25.58040366.03.0001.11.18；速比：15.35；扭矩1340Nm；润滑油：CLP220/7L | GLMS无机封（填料密封） | -1~6 | 0~150 | 主工艺3楼 | 减速机:SEW，机封：博格曼 | 2012.08 | 具备一定再利用潜力
322 | R1100搅拌器 | R1100-A110 | 1100 | 反应搅拌器 |  | 变速箱型号RF107 AM180 序号：25.58040366.05.0002.11.18；速比：11.59；扭矩4300Nm；润滑油：CLP220/18.5L | GLMS | -1~6 | -45~199 | 主工艺2楼 | 减速机:SEW，机封：博格曼 | 2012.08 | 具备一定再利用潜力
323 | B1101搅拌器 | B1101-A110 | 1100 | 反应搅拌器 |  | 变速箱型号RF77 AM112 序号：25.58040366.06.0001.11.18；速比：15.6；扭矩740Nm；润滑油：CLP220/3.5L | GLMS | -1~6 | 0~150 | 主工艺3楼 | 减速机:SEW，机封：博格曼 | 2012.08 | 具备一定再利用潜力
324 | R1110搅拌器 | R1110-A111 | 1110 | 反应搅拌器 |  | 变速箱型号RF107 AM180 序号：25.58040366.05.0001.11.18；速比：11.59；扭矩4300Nm；润滑油：CLP220/18.5L | GLMS | -1~6 | -45~199 | 主工艺2楼 | 减速机:SEW，机封：博格曼 | 2012.08 | 具备一定再利用潜力
325 | B1121搅拌器 | B1121-A112 | 1120 | 反应搅拌器 |  | 变速箱型号RF77 AM112 序号：25.58038969.02.0001.11.18；速比：16.17；扭矩2400Nm；润滑油：CLP220/14L | GLMS | -1~6 | 0~150 | 主工艺3楼 | 减速机:SEW，机封：博格曼 | 2012.08 | 具备一定再利用潜力
326 | R1120搅拌器 | R1120-A112 | 1120 | 反应搅拌器 |  | 变速箱型号RF107 AM180 序号：25.58040366.05.0004.11.18；速比：11.59；扭矩4300Nm；润滑油：CLP220/18.5L | GLMS | -1~6 | -45~199 | 主工艺2楼 | 减速机:SEW，机封：博格曼 | 2012.08 | 具备一定再利用潜力
327 | 水平板式过滤搅拌器 | F090-A09 | F090 | 反应搅拌器 |  | 变速箱型号：BLC125A 克兰机封型号：C11768电机：11kW, n＝~240r/min | 316L | -1~7 | 0~151 | 主工艺2楼 | 巨能机械(中国)有限公司 | 2012.08 | 具备一定再利用潜力
328 | 料仓搅拌器 | B190-A19 | B190 | 反应搅拌器 |  | 搅拌数据：转速：17RPM/MIN，密封方式：填料密封DN80mm（博格曼），搅拌轴直径DN80mm，搅拌浆叶可拆卸式 减速机厂家：SEW, 型号：FAF97,序号：25.76512268.01.0001.18.24，安装方式：M4,速比1：86.59，转速：1400/16RPM/MIN,输出扭矩：4300Nm | 316L | 常压 | 常温 | 主工艺1楼 | 奥星制药设备（石家庄）有限公司 | 2018.11 | 具备一定再利用潜力
329 | 压力过滤搅拌器 | F190-A19 | F190 | 反应搅拌器 |  | 型号：X4FA210/HU/B 序列号：25.2001806710.0001.19.75 功率45KW 传动比：158.01 运行输出扭矩KHM42.6 使用系数：2.1 高速轴转速：1500 低速轴转速：9.49 环境温度：0/40 重量：2200KG | 316L | 常压 | 常温 | 主工艺3楼 | 减速机:SEW，机封：博格曼 | 2019.10 | 具备一定再利用潜力
330 | 搅拌器 | B131-A13 | 130 | 反应搅拌器 |  | RF97AM160序号2501143022.03.0001.06.18速比16.17 | GLMS | -1~6 | -45~199 | 主工艺3楼 | 减速机:SEW，机封：博格曼 | 2007.11 | 具备一定再利用潜力
331 | 氨水卸料臂 | U210 | V210 | 卸料臂 | AL2503 | DN80 | 316L | 1 | 常温 | 罐区 | 连云港爱德石化机械有限公司 | 2016.05 | 具备一定再利用潜力
332 | 醋酸丁酯卸料臂 | U221 | T221 | 卸料臂 | AL2503 | DN80 | 316L | 1 | 常温 | 罐区 | 连云港爱德石化机械有限公司 | 2013.08 | 具备一定再利用潜力
336 | 正庚烷卸料臂 | U229 | T229 | 卸料臂 | AL2503 | DN80 | 316L | 1 | 常温 | 罐区 | 连云港爱德石化机械有限公司 | 2014.06 | 具备一定再利用潜力
337 | 烧碱卸料臂 | U220 | V220 | 卸料臂 | AL2503 | DN80 | 316L | 1 | 常温 | 罐区 | 连云港爱德石化机械有限公司 | 2015.04 | 具备一定再利用潜力
338 | 氯化钙卸料臂 | U240 | T240 | 卸料臂 |  |  | 316L |  |  | 热氧化炉区 |  | 2020.10 | 具备一定再利用潜力
339 | 气体过滤器 | R110-F10 | 110 | 过滤器 | DN50 | 过滤精度：5μm介质：气体流量：60m3/h反吹压力:≥2.0bar 编号：07－131－2 | 316L | -1~20 | -15~150 | 主工艺3楼 | 无锡市华尔泰机械制造有限公司 | 2007.11 | 具备一定再利用潜力
340 | 气体袋式过滤器 | R110-F11 | 110 | 过滤器 | DN50 | 过滤精度：5μm介质：气体流量：60m3/h反吹压力:≥2.0bar 编号：07－131－1 | 316L | -1~20 | -15~150 | 主工艺3楼 | 无锡市华尔泰机械制造有限公司 | 2007.11 | 具备一定再利用潜力
341 | 篮式过滤器 | R1070-F10 | 1070 | 过滤器 | SRBI4-30 | 型号：SRBI4-30目 规格：DN50 | SS316L | -1～7 | -25~161 | 主工艺3楼 | 湖北天辰石化设备制造有限公司 | 2018.1 | 具备一定再利用潜力
342 | 袋式过滤器 | F091A | 1120 | 过滤器 | HDJB-50/200-1.0/B | 流量：20M/H 耐压：10BAR | 316L | 16 | 160 | 主工艺2楼 | 南通宏大石化设备制造有限公司 | 2017.09 | 具备一定再利用潜力
343 | 袋式过滤器 | F091B | 1120 | 过滤器 | HDJB-50/200-1.0/B | 流量：20M/H 耐压：10BAR | 316L | 16 | 160 | 主工艺2楼 | 南通宏大石化设备制造有限公司 | 2017.09 | 具备一定再利用潜力
344 | 袋式过滤器 | F091C | 1120 | 过滤器 | HDJB-50/200-1.0/B | 流量：20M/H 耐压：10BAR | 316L | 16 | 160 | 主工艺2楼 | 南通宏大石化设备制造有限公司 | 2017.09 | 具备一定再利用潜力
345 | 袋式过滤器 | F091D | 1120 | 过滤器 | HDJB-50/200-1.0/B | 流量：20M/H 耐压：10BAR | 316L | 16 | 160 | 主工艺2楼 | 南通宏大石化设备制造有限公司 | 2017.09 | 具备一定再利用潜力
346 | 袋式过滤器 | F093 | F090 | 过滤器 | HDJB-50/200-1.0/B | 流量：20M/H 耐压：10BAR | 316L | 16 | 160 | 主工艺2楼 | 南通宏大石化设备制造有限公司 | 2017.09 | 具备一定再利用潜力
347 | 过滤器 | F190-F10 | F190 | 过滤器 | DN50 | 过滤精度：5μm介质：气体流量：60m3/h反吹压力:≥2.0bar产品编号：07-131-5 | 316L | -1~20 | 200 | 主工艺2楼 | 无锡市华尔泰机械制造有限公司 | 2007.11 | 具备一定再利用潜力
348 | 气体过滤器 | F190-F11 | F190 | 过滤器 | 320mm（L）X320mm（W）X150mm（H） | 过滤器外壳 尺寸：总长774mm 除尘效率：99%  2*∮15 凸轮  2*手轮 设备倒角去毛刺，表面抛光等级达到200 目。 | 316L | 常压 | 常温 | 主工艺3楼 | 汉瑞普泽粉粒体技术（上海）有限公司 | 2016.1 | 具备一定再利用潜力
349 | 气体过滤器 | F190-12 | F190 | 过滤器 | DN25 | 过滤精度：5μm介质：气体流量：60m3/h反吹压力:≥2.0bar | 316L | -1~20 | 200 | 主工艺3楼 | 无锡市华尔泰机械制造有限公司 | 2007.11 | 具备一定再利用潜力
350 | GCQ 自洁式排气水过滤器 | M101 | CS1 | 过滤器 | T DN150 | 流量：60－－85m3/h 编号：07－3235 | 标准 | 10 |  | 冷冻站 | 上海滨浦水处理设备有限公司 | 2007.08 | 具备一定再利用潜力
351 | GCQ 自洁式排气水过滤器 | M104 | CS2 | 过滤器 | T DN150 | 流量：60－－85m3/h 压力：1.0Mpa编号：07－3238 |  | 10 |  | 冷冻站 | 上海滨浦水处理设备有限公司 | 2007.08 | 具备一定再利用潜力
352 | GCQ 自洁式排气水过滤器 | M103 | CS2 | 过滤器 | T DN150 | 流量：60－－85m3/h 压力：1.0Mpa编号：07－3237 |  | 10 |  | 冷冻站 | 上海滨浦水处理设备有限公司 | 2007.08 | 具备一定再利用潜力
353 | GCQ 自洁式排气水过滤器 | M102 | CS1 | 过滤器 | T DN150 | 流量：60－－85m3/h 压力：1.0Mpa编号：07－3236 |  | 10 |  | 冷冻站 | 上海滨浦水处理设备有限公司 | 2007.08 | 具备一定再利用潜力
354 | GCQ 自洁式排气水过滤器 | M105 | CS3 | 过滤器 | T DN100 | 流量：25－－40m3/h 压力：1.0Mpa编号：07－3233 | 标准 | 10 |  | 冷冻站 | 上海滨浦水处理设备有限公司 | 2007.08 | 具备一定再利用潜力
355 | GCQ 自洁式排气水过滤器 | M106 | CS3 | 过滤器 | T DN100 | 流量：25－－40m3/h 压力：1.0Mpa编号：07－3234 | 标准 | 10 |  | 冷冻站 | 上海滨浦水处理设备有限公司 | 2007.08 | 具备一定再利用潜力
356 | GCQ 自洁式排气水过滤器 | M107 | V104 | 过滤器 | T DN350 | 流量：450--650m3/h 压力：1.0Mpa编号：07－3240 | 标准 |  |  | 冷冻站 | 上海滨浦水处理设备有限公司 | 2007.08 | 具备一定再利用潜力
357 | GCQ 自洁式排气水过滤器 | M108 | V104 | 过滤器 | T DN250 | 流量：150--200m3/h 压力：1.0Mpa编号：07－3239生产 | 标准 |  |  | 冷冻站 | 上海滨浦水处理设备有限公司 | 2007.08 | 具备一定再利用潜力
358 | 压缩空气精密过滤器 | F701 | 空压站 | 过滤器 | 10－D | 额定处理量：11Nm3/min 滤芯型号:VF-10 过滤精度：0.01 u 滤芯数量：1 | 标准 | 1 | 100 | 空压站 | 杭州超滤净化设备有限公司 | 2007.08 | 具备一定再利用潜力
359 | 压缩空气精密过滤器 | F704 | 空压站 | 过滤器 | 10－D | 额定处理量：11Nm3/min 滤芯型号:VF-10 过滤精度：0.01 u 滤芯数量：1 | 标准 | 1 | 100 | 空压站 | 杭州超滤净化设备有限公司 | 2007.08 | 具备一定再利用潜力
360 | 压缩空气精密过滤器 | F702 | 空压站 | 过滤器 | 10－D | 额定处理量：11Nm3/min 滤芯型号:VF-10 过滤精度：0.01 u 滤芯数量：1 | 标准 | 1 | 100 | 空压站 | 杭州超滤净化设备有限公司 | 2007.08 | 具备一定再利用潜力
361 | 压缩空气精密过滤器 | F705 | 空压站 | 过滤器 | 10－D | 额定处理量：11Nm3/min 滤芯型号:VF-10 过滤精度：0.01 u 滤芯数量：1 | 标准 | 1 | 100 | 空压站 | 杭州超滤净化设备有限公司 | 2007.08 | 具备一定再利用潜力
362 | 压缩空气精密过滤器 | F703 | 空压站 | 过滤器 | 10－D | 额定处理量：11Nm3/min 滤芯型号:VF-10 过滤精度：0.01 u 滤芯数量：1 | 标准 | 1 | 100 | 空压站 | 杭州超滤净化设备有限公司 | 2007.08 | 具备一定再利用潜力
363 | 压缩空气精密过滤器 | F706 | 空压站 | 过滤器 | 10－D | 额定处理量：11Nm3/min 滤芯型号:VF-10 过滤精度：0.01 u 滤芯数量：1 | 标准 | 1 | 100 | 空压站 | 杭州超滤净化设备有限公司 | 2007.08 | 具备一定再利用潜力
364 | 料仓排空过滤器 | B190-F13 | B190 | 过滤器 | H1800×W500×L500 | 滤芯400×400×292 95%+99.97% | 316L | 常压 | 常温 | 主工艺2楼 | 上海立智粉体设备制造有限公司 | 2016.09 | 具备一定再利用潜力
365 | 有机过滤器 | T203-F01 | T203 | 过滤器 | HDBL | DN40,过滤精度60目 | 316L |  |  | 罐区 | 宏大石化设备制造有限公司 |  | 具备一定再利用潜力
366 | 有机过滤器 | T203-F02 | T203 | 过滤器 | HDBL | DN40,过滤精度60目 | 316L |  |  | 罐区 | 宏大石化设备制造有限公司 |  | 具备一定再利用潜力
367 | 无机过滤器 | T201-F01 | T201 | 过滤器 | HDBL | DN40,过滤精度60目 | 316L |  |  | 罐区 | 宏大石化设备制造有限公司 |  | 具备一定再利用潜力
368 | 无机过滤器 | T201-F02 | T201 | 过滤器 | HDBL | DN40,过滤精度60目 | 316L |  |  | 罐区 | 宏大石化设备制造有限公司 |  | 具备一定再利用潜力
369 | 过滤器 | S110-F21 | 110 | 过滤器 | SCF-10-A-10-040T | 出厂编号：HC3032，容积：8.5L | 316 | -1~10 | 90 | 主工艺2楼R110釜旁 | Universal Fileration远诺过滤 | 2020.10 | 具备一定再利用潜力
370 | 过滤器 | S110-F22 | 160 | 过滤器 | SCF-10-A-10-040T | 出厂编号：HC3031，容积：8.5L | 316 | -1~10 | 90 | 主工艺2楼R160釜旁 | Universal Fileration远诺过滤 | 2020.10 | 具备一定再利用潜力
371 | 过滤器 | V104-F01 | V104 | 过滤器 | HDBL | 进出口径：4500mm，过滤精度：5目/英寸，出厂：0120433-1 | 316 | 6 |  | 冷冻站楼顶 | 宏大石化设备制造有限公司 | 2012.05 | 具备一定再利用潜力
372 | 过滤器 | V104-F02 | V104 | 过滤器 | HDBL | 进出口径：4500mm，过滤精度：5目/英寸，出厂：0120433-1 | 316 | 6 |  | 冷冻站楼顶 | 宏大石化设备制造有限公司 | 2012.05 | 具备一定再利用潜力
373 | 超滤过滤器 | V101-F01 | 冷冻站 | 过滤器 | [5 empty] | 冷冻站 | 栗田 |  | 具备一定再利用潜力
374 | 真空送料机 | R110 | 110 | 输送机（PTS） | OPT200 | 出厂编号：06SPC138-1 |  |  |  |  | 石家庄德众工贸 | 2007.08 | 具备一定再利用潜力
375 | 真空送料机 | R160 | 160 | 输送机（PTS） | OPT200 | 出厂编号：06SPC138-2 |  |  |  |  | 石家庄德众工贸 | 2007.08 | 具备一定再利用潜力
377 | 烧接板除尘器 | S131 | 130 | 投料系统 | LHSL 1200/9*3 | 袋式除尘器Bag-dust Catcher ~15-20 kg/min（防爆型）过滤面积：6m2 | 316L | 常压 | 20～22 | 主工艺3楼 | 上海乐克欣建筑工业有限公司 | 2007.11 | 具备一定再利用潜力
378 | 烧接板除尘器 | S1070 | 1070 | 投料系统 | LHSL 1200/9*3 | 袋式除尘器Bag-dust Catcher ~30-40 kg/min（防爆型）过滤面积：6m2 | 316L | 常压 | 20～22 | 主工艺3楼 | 上海乐克欣建筑工业有限公司 | 2007.11 | 具备一定再利用潜力
379 | 烧接板除尘器 | S152 | 150 | 投料系统 | LHSL 1200/9*3 | 袋式除尘器Bag-dust Catcher ~5-10 kg/min（防爆型）过滤面积：6m2 | 316L | 常压 | 20～22 | 主工艺3楼防爆区 | 上海乐克欣建筑工业有限公司 | 2007.11 | 具备一定再利用潜力
380 | 拆包站 | S1121 | 1120 | 投料系统 | HGB20APBMYE-T | 风量1800 m3/h,过滤面积：18m2 风机风量1500，风压2500pa，N=2.2KW SR:150588 | 304 | 常压 | 常温 | 主工艺3楼 | 汉瑞普泽粉粒体技术（上海）有限公司 | 2015.12 | 具备一定再利用潜力
381 | 投料站 | S1081 | 1080 | 投料系统 | [8 empty] | 具备一定再利用潜力
382 | 活性碳过滤器风机 | SC401-E40 | SC401 | 风机（离心） |  | 风机型号：9-125A风量：600-800M3/H全压：5000pa电机功率：5.5KW防爆等级：DIICT4 | 316L | 常压 | 常温 | 主工艺楼南侧 | 南通金通灵 | 2007.11 | 具备一定再利用潜力
383 | 助燃风机 | F300-B20 | F300 | 风机（离心） |  | 型号”450B3-4Q=220m3/min H=3000mmAq | CS | 30kPa | 常温 | 热氧化炉区 | 昭和风机 | 2007.8 | 具备一定再利用潜力
384 | 废气风机 | F300-B40 | F300 | 风机（罗茨） |  | 型号：TH-125Q=220m3/min H=3000mmAqMotor＝185 kW, n＝(2900) r/min | CS | 30kPa |  | 热氧化炉区 | 春鼎机械工业股份有限公司 | 2007.8 | 具备一定再利用潜力
385 | 风机 | F013A | TO后处理 | 风机（罗茨） |  | 型号：FTB125 N=11kw Q=7.8m3/min Wind pressure=49KPa | CS |  |  | 热氧化炉区 | 宜兴富扬机械有限公司 | 2007.08 | 具备一定再利用潜力
386 | 风机 | F013B | TO后处理 | 风机（罗茨） |  | 型号：FTB125 N=11kw Q=7.8m3/min Wind pressure=49KPa | CS |  |  | 热氧化炉区 | 宜兴富扬机械有限公司 | 2007.08 | 具备一定再利用潜力
387 | 净化箱风机 | X343 | X343 | 风机（离心） | KTF-630 | 风机7.5#风量21800m3/h，风压1100pa，转速1300RPM，电机YB160M-4 功率：11KW SRN:1618 | CS |  |  | 主工艺楼东侧 |  | 2007.08 | 具备一定再利用潜力
388 | 除尘风机 | B610-B30 | TO后处理 | 风机（离心） | GMB12 | 出厂编号;20541 | CS |  |  | 热氧化炉区 | VENYMECA | 2020.10 | 具备一定再利用潜力
389 | 系统风机 | EF103 |  | 风机（离心） | BX63 | 出厂编号：20321， | CS |  |  | 主工艺三楼 | VENYMECA | 2020.10 | 具备一定再利用潜力
390 | 冷却塔 | CT101 | V104 | 凉水塔 | KFT-350C2RT | 进水38℃，出水32℃ ，湿球温度：28.5℃，循环水量:200m3/h 尺寸: 6400(长)X 3350(宽)X 4560 (高)mm速比：3.77 转速：385rpm | 玻璃钢 | 常压 | 常温 | 冷冻站 | 上海金日冷却设备有限公司 | 2007.08 | 具备一定再利用潜力
391 | 冷却塔 | CT102 | V104 | 凉水塔 | KFT-350C2RT | 进水38℃，出水32℃ ，湿球温度：28.5℃，循环水量:200m3/h 尺寸: 6400(长)X 3350(宽)X 4560 (高)mm速比：3.77 转速：385rpm | 玻璃钢 | 常压 | 常温 | 冷冻站 | 上海金日冷却设备有限公司 | 2007.08 | 具备一定再利用潜力
392 | 冷却塔 | CT103 | V104 | 凉水塔 | KFT-450RTC1 | 进水37℃，出水32℃ ，湿球温度：28℃ 循环水量:307.9m3/h;7.5kw 速比：4.9 转速：295rpm | 玻璃钢 | 常压 | 常温 | 冷冻站 | 上海金日冷却设备有限公司 | 2007.08 | 具备一定再利用潜力
393 | 搅拌 | M001 | TO后处理 | 搅拌器 | BLDJ12-23-1.5 | 减速机：传动比:23,扭矩：296.02，出厂：D20190060A 1905存放体积：3M3停留时间：30min处理能力：5T/H | 316L | 常压 | 常温 | 热氧化炉区 | 常州达力诺传动设备有限公司（减速机） | 2019.06 | 具备一定再利用潜力
394 | 搅拌 | M003 | TO后处理 | 搅拌器 | BLDJ12-71-0.75-TJ2 | 减速机：传动比：71，扭矩：332.5，出厂：107199-0812 C-0779 | CS/butyl rubber | 常压 | 95 | 热氧化炉区 | 常州莱克斯诺传动设备 | 2020.08 | 具备一定再利用潜力
395 | 搅拌 | M002 | TO后处理 | 搅拌器 | BLDJ12-71-0.75-TJ2N=1.5KW | 型号：BLDJ12-23-1.5-TJ2N=1.5KW | CS/butyl rubber | 常压 | 95 | 热氧化炉区 | 常州莱克斯 | 2007.08 | 具备一定再利用潜力
396 | 搅拌 | M005A | TO后处理 | 搅拌器 | BLDJ11-17-1.1-TJ1N=1.1KW | 型号：BLDJ11-17-1.1-TJ1N=1.1KW | 316L | 常压 | 常温 | 热氧化炉区 | 常州莱克斯 | 2007.08 | 具备一定再利用潜力
397 | 搅拌 | M005B | TO后处理 | 搅拌器 | BLDJ11-17-1.1-TJ1N=1.1KW | 型号：BLDJ11-17-1.1-TJ1N=1.1KW | 316L | 常压 | 常温 | 热氧化炉区 | 常州莱克斯 | 2007.08 | 具备一定再利用潜力
398 | 搅拌 | M006A | TO后处理 | 搅拌器 | BLDJ11-17-1.1-TJ1N=0.75KW | 型号：BLDJ11-17-1.1-TJ1N=0.75KW | 316L | 常压 | 常温 | 热氧化炉区 | 常州莱克斯 | 2007.08 | 具备一定再利用潜力
399 | 搅拌 | M006B | TO后处理 | 搅拌器 | BLDJ11-17-1.1-TJ1N=0.75KW | 型号：BLDJ11-17-1.1-TJ1N=0.75KW | 316L | 常压 | 常温 | 热氧化炉区 | 常州莱克斯 | 2007.08 | 具备一定再利用潜力
400 | CaCl搅拌 | M004A | TO后处理 | 搅拌器 | BLDJ11-17-1.1-TJ1N=1.1KW | 型号：BLDJ12-23-2.2-TJ2N=1.1KW | 316L | 常压 | 常温 | 热氧化炉区 | 常州莱克斯 | 2007.08 | 具备一定再利用潜力
401 | CaCl搅拌 | M004B | TO后处理 | 搅拌器 | BLDJ11-17-1.1-TJ1N=1.1KW | 型号：BLDJ12-23-2.2-TJ2N=1.1KW | 316L | 常压 | 常温 | 热氧化炉区 | 常州莱克斯 | 2007.08 | 具备一定再利用潜力
402 | 螺旋输送机 | H620-S30 | TO后处理 | 搅拌器 |  | 桶体直径：159 长度：6847 | 316L | 常压 |  | 热氧化炉区 | 远博 | 2016.12 | 具备一定再利用潜力
403 | 螺旋输送机 | H620-C30 | TO后处理 | 搅拌器 |  | 1177x440x510速比1;103r/min偏号LXSS-014-08-037 | 304ss | 常压 | 50 | 后处理 | 江苏远博工业设备有限公司 | 2015.6 | 具备一定再利用潜力
404 | 空压机 | V500-B21 | V500 | 空压机 | SA75A-7 | 额定/最大工作压力：0.75Mpa 排量：14.1m3/min 额定轴功率：75KW 转速：1485r/min 净重：2055Kg 外形尺寸（长*宽*高）2200*123*1680 mm 机体编号：S675328 出厂编号：SA703150 | 标准 |  | 常温 | 热氧化炉区 | 复胜 | 2007.8 | 具备一定再利用潜力
405 | 空压机 | V500-B20 | V500 | 空压机 | R75VSDA | 编号：1798025EJGJBJH 最大容积流量：13.34M3/MIN 额定排气压力：1.0Mpa 工作压力范围：0.7-1.0Mpa 电动机功率：75KW 基准频率：50HZ 下线频率：20HZ 外形尺寸：2432*1265*2032mm | 标准 | 1 | 常温 | 热氧化炉区 | 英格索兰(中国）工业设备制造有限公司 | 2019.10 | 具备一定再利用潜力
406 | 空压机 | V500-B22 | V500 | 空压机 | SA75A-7 | 排气压力0.4-1.3Mpa 排量：2.34-17.34m3/min 额定轴功率：90KW 转速：600-2850r/minSer：WUX832336 | 标准 |  | 常温 | 热氧化炉区 | 阿特拉斯 | 2017.1 | 具备一定再利用潜力
407 | 空压机 | CA701 | 空压站 | 空压机 | CA55+AFF-8 | 系列号:WUX351114 额定/最大工作压力：0.775Mpa 排气量：168L/S 额定轴功率：55KW 启动轴转速：2978r/min 净重：1580Kg 外形尺寸（长*宽*高）2290*1080*1960 mm 制造日期：2006.11 油气分离器：产品编号：N064165 设计压力：1.5Mpa 最高工作压力：1.5Mpa 耐压试验压力：1.88Mpa 容积：0.063m3 许可证编号：TS2232076－2008 温度：130度 日期：2006.11 无锡市亨盛压力容器制造有限公司 | 标准 |  | 常温 | 空压站 | 无锡阿特拉斯.科普柯压缩机有限公司 | 2007.08 | 具备一定再利用潜力
408 | 空压机 | CA702 | 空压站 | 空压机 | CA55+AFF-8 | 系列号:WUX351113 额定/最大工作压力：0.775Mpa 排气量：168L/S 额定轴功率：55KW 启动轴转速：2978r/min 净重：1580Kg 外形尺寸（长*宽*高）2290*1080*1960 mm 制造日期：2006.11 油气分离器：产品编号：N064148 设计压力：1.5Mpa 最高工作压力：1.5Mpa 耐压试验压力：1.88Mpa 容积：0.063m3 许可证编号：TS2232076－2008 温度：130度 日期：2006.11 无锡市亨盛压力容器制造有限公 | 标准 | - | 常温 | 空压站 | 无锡阿特拉斯.科普柯压缩机有限公司 | 2007.08 | 具备一定再利用潜力
409 | 空压机 | CA703 | 空压站 | 空压机 | [6 empty] | 英格索兰(中国）工业设备制造有限公司 | 2020.10 | 具备一定再利用潜力
410 | CS1冷冻机 | CH101B | CS1 | 冷冻机 | ASCCW-130Z | 半封闭螺杆式压缩机 ；制冷剂：R407C；最高工作压力：3.3Mpa；排气量：470.7M3/h；冷冻机油封入量：13L；转速：2880rpm；出厂编号UA70008105 冷凝器：产品编号：KA70008105-1；压力容器类别：II；制造日期：2011.10；换热面积：64.93；设计压力管程/壳程：1.0Mpa/2.16Mpa；耐压试验压力管程/壳程：1.25Mpa/3.11Mpa；设计温度管程/壳程：40/140；工作介质管程/壳程：水/R407C；主要材料管程/壳程：T2Y2/Q345R。冷水机组：电源：380V 3PH 50HZ；名义制冷量：820KW；低温制冷量：551KW；制冷总输入功率：174.1KW；低温工况总输入功率：205.2KW；制冷剂：R407C；制冷剂充入量：2*60Kg；高压侧最大工作压力：2.5Mpa；低压侧最大工作压力：1.3Mpa；性能系数：4.71；低温工况性能系数：2.69；出厂编号：UA70008105 | 标准 | 33 | - | 冷冻站 | 广州日立冷机有限公司 | 2012.11 | 具备一定再利用潜力
411 | CS1冷冻机 | CH102B | CS2 | 冷冻机 | ASCCW-170Z | 半封闭螺杆式压缩机 ；制冷剂：R407C；最高工作压力：3.3Mpa；排气量：591.1M3/h；冷冻机油封入量：15L；转速：2880rpm；出厂编号C10016383；制造日期：2011.9。冷凝器：产品编号：KA70008106-3；压力容器类别：II；制造日期：2011.10；换热面积：64.93；设计压力管程/壳程：1.0Mpa/2.16Mpa；耐压试验压力管程/壳程：1.25Mpa/3.11Mpa；设计温度管程/壳程：40/140；工作介质管程/壳程：水/R407C；主要材料管程/壳程：T2Y2/Q345R。冷水机组：电源：380V 3PH 50HZ；名义制冷量：1537KW；低温制冷量：471KW；制冷总输入功率：324.9KW；低温工况总输入功率：360KW；制冷剂：R407C；制冷剂充入量：70+2*60Kg；高压侧最大工作压力：2.5Mpa；低压侧最大工作压力：1.3Mpa；性能系数：4.73；低温工况性能系数：1.31；出厂编号：UA70008106 |  | 33 |  | 冷冻站 | 广州日立冷机有限公司 | 2012.11 | 具备一定再利用潜力
412 | 螺杆乙二醇机组 | CH102 | CS3 | 冷冻机 | YCVLG7A163DK43 | ,制冷量：166.5KW,制冷剂R507A，电机功率132KW。主压缩机型号：VLGF163D,带经济器 | 标准 | 20 | 出口:-28 ℃ | 冷冻站 | 大连冷冻机股份有限公司 | 2015.11 | 具备一定再利用潜力
413 | 螺杆乙二醇机组 | CH103A | CS3 | 冷冻机 | JKCLG 16FC | 制冷剂：R22 制冷量：150KW 电机功率：125KW 电流：3PH/50HZ/380V 出厂编号:061432 制造日期:2006.11 蒸发器：型号：YCZ-45 图号：J826822－02－00 编号：062302 标准：JB/T4750-2003 换热面积：45m3 许可证号：TS2210067-2008 制造日期：2006.10。冷凝器：型号：LSN-15 图号：J8263－10－00B 编号：062300 标准：JB/T4750-2003 换热面积：15.4m3 许可证号：TS2210067-2008 制造日期：2006.10。油分离器：型号：YF-80 编号：0605129 标准：JB/T4750-2003 容积：0.53m3 许可证号：RZZ辽－145－06 制造日期：2006.11 | 标准 | 20 | 出口:-28 ℃ | 冷冻站 | 大连冰山集团 | 2007.08 | 具备一定再利用潜力
414 | 尾气吸收塔 | SC401 | SC401 | 塔器（吸收） | Φ550xH7000/2000×1500×1200 | 型号：YB-600 V气=1.2m3 V液=1.5m3 PP花环填料1.5M3,活性炭填料：φ4×12,V=0.0424m3，溶液箱V=3m3，除雾器：0.565M3(PP)产品编号：PQT-07F-002 | 钢衬PTFE | 常压 | 常温 | 主工艺楼南侧 | 宜兴市远博环保有限公司 | 2007.11 | 具备一定再利用潜力
415 | 烟囱本体 | X401 | SC401 | 烟囱 | φ200×16700 |  | SS316/PTFE | 常压 | 常温 | 主工艺楼南侧 | 宜兴市远博环保有限公司 | 2007.11 | 废旧物资
416 | 烟囱 | T410 | T410 | 烟囱 | φ1000/1300*45000 | 37000m3/h | CS | 常压 | 90 | 热氧化炉区 | 江苏环宇钢构重工有限公司 | 2015.06 | 废旧物资
417 | 炉本体 | F300 | F300 | 热氧化炉 | φ3375×12450 | 38000MJ/h、体积：63.6m³ | Refractory brick+CS | 0.35 | 1200 | 热氧化炉区 | 福鼎 | 2007.8 | 具备一定再利用潜力
418 | 微热再生式干燥机 | D701A | 空压站 | 干燥机 | PE-400 | 型号：PE-400 编号：CN0251463 处理气量：11.3NM3/min 工作压力：0.7-1.0MPa 露点温度：-40℃ 加热功率：5KW 电力供应：380V-3PH-50HZ 干燥剂：活性氧化铝/分子筛氧化铝重量：3-5mm130KG/T 分子筛重量：4A | 标准 | 11 | 100 | 空压站 | 无锡纽曼泰克 | 2007.08 | 具备一定再利用潜力
419 | 微热再生式干燥机 | D701B | 空压站 | 干燥机 | PE-400 | 编号：CN0251463 处理气量：11.3NM3/min 工作压力：0.7-1.0MPa 露点温度：-40℃ 加热功率：5KW 电力供应：380V-3PH-50HZ 干燥剂：活性氧化铝/分子筛氧化铝重量：3-5mm130KG/T 分子筛重量：4A | 标准 | 11 | 100 | 空压站 | 无锡纽曼泰克 | 2008.08 | 具备一定再利用潜力
421 | 空心浆叶干燥机 | D600A | TO后处理 | 干燥机（桨叶） | KJG-30 | 出厂编号：WNGZ-018-012 加热面积：30M2 重量：6500KG 功率：11KW | 316L/CS | 4 | 160 | 热氧化炉区 | 江苏远博工业设备有限公司 | 2018.09 | 具备一定再利用潜力
422 | 空心浆叶干燥机 | D600B | TO后处理 | 干燥机（桨叶） | KJG-20 | 产品编号：WNGS-015-11-13 外形尺寸：6500*1300mm 转速：3-10R/MIN 功率：11KW 热源：蒸汽 重量：6300KG 处理能力：1-1.2T/D | 316L/CS | 4 | 160 | 热氧化炉区 | 江苏远博工业设备有限公司 | 2015.11 | 具备一定再利用潜力
423 | 厢式压滤机 | F012 | TO后处理 | 压滤机 | XA(M)ZG100/1000-30UB | 过滤面积：98m2 3 腔室体积：1378L 外形尺寸：5610*152*1 过滤压力：1mpa 减速机型号：XWD2-29-0.75KW 转速：1440R/MIN，中心高;100,厂家：武进区牛塘敏星减速机长 | CS/316L | 10 | 50 | 后处理 | 上海大张过滤设备有限公司 | 2016.11 | 具备一定再利用潜力
424 | 螺旋加料机 | S190 | B190 | 分装系统 | NMRV-F1-63-BV1.5-4P-10-M1 | 螺旋输送绞笼数据：,变频防爆电机，减速比1：10，最大转速：140RPM/MIN,输出扭矩：84NM,额定功率：1.5KW.电机防爆等级：EXDIIBT4, 螺旋输送叶片螺距：70MM,直径：Φ96*Φ35， 螺旋输送机公称直径100MM，理论最大输送量：1.8m³/H（540KG/H） 匀速给料阀：阀体为圆台型，阀板直径为Φ300MM. | 316L | 常压 | 常温 | 主工艺1楼 | 奥星制药设备（石家庄）有限公司 | 2018.11 | 具备一定再利用潜力
425 | 桶加热器 | H300 | H300 | 其他 |  | 4 Drums, 1850Lx2050Wx1644H | 304 | 常压 | 80 | 主工艺1楼 | 无锡长荣输送机械有限公司 | 2007.11 | 具备一定再利用潜力
426 | 桶加热器 | H301 | H301 | 其他 |  | 4 Drums, 1850Lx2050Wx1644H | 304 | 常压 | 80 | 主工艺1楼 | 无锡长荣输送机械有限公司 | 2012.08 | 具备一定再利用潜力
427 | 层流室 | X341 | 桶磅房 | 过滤室 | 7800*4900*3500mm | 电机功率11*4KW日期：2007.4 | 304 | 常压 | 常温 | 主工艺楼东侧 | 江苏希达空调净化设备总公司 | 2007.11 | 具备一定再利用潜力
428 | 层流室 | X342 | 桶磅房 | 过滤室 | 7800*4900*3500mm | 电机功率11*4KW日期：2007.4 | 304 | 常压 | 常温 | 主工艺楼东侧 | 江苏希达空调净化设备总公司 | 2007.11 | 具备一定再利用潜力
429 | 层流室 | B190 | B190 | 过滤室 |  | 3000(L)x2800(W)x4600(H) | 304L | 常压 | 20~22 | 主工艺1楼 | 细川密特朗 | 2007.11 | 具备一定再利用潜力
430 | 旋转阀 | 152S00 | 150 | 放料阀 | H-AR150X/II/ANSI150 | 能力：500kg/h, 转速14rpm | 316 | 常压 | 常温 | 主工艺3楼防爆区 | TBMA | 2018.1 | 具备一定再利用潜力
431 | 卸料器 | B610-R20 | TO后处理 | 其他 | GBJ-1200 |  | 316L | 常压 |  | 热氧化炉区 | 远博 | 2016.11 | 具备一定再利用潜力
432 | 通风空调 | U1071 | 主工艺三楼 | 其他 | YCM202V16 | 风量：2000m3/h全压/静压（Pa)：120/70 制冷量（KW）13.3进/出水温度7/12度 | 镀锌板 |  |  | 工艺楼三楼 | 约克 | 2018.6 | 具备一定再利用潜力
433 | 钠离子软化器 | F910A | 软水站 | 其他 | GLJ-1900(S) | 工程号：2007HGQ15 规格：Φ1916*4600 额定流量：85m3/hr 工作压力：小于等于0.7Mpa 工作温度：5－40度 实验压力：0.875Mpa 制造编号：07－G15/F922 制造日期：2007.6 | CS |  | 常温 | 软水站 | 上海华强环保设备工程有限公司 | 2007.08 | 具备一定再利用潜力
434 | 钠离子软化器 | F910B | 软水站 | 其他 | GLJ-1900(S) | 工程号：2007HGQ15 规格：Φ1916*4600 额定流量：85m3/hr 工作压力：小于等于0.7Mpa 工作温度：5－40度 实验压力：0.875Mpa 制造编号：07－G15/F922 制造日期：2007.6 | CS |  | 常温 | 软水站 | 上海华强环保设备工程有限公司 | 2007.08 | 具备一定再利用潜力
435 | 液压泵站 | F190 | F190 | 其他 | YCB-X17 | 流量：12L/MIN,功率;3KW,出厂：2018885， | 316 | 100 |  |  | 温州市低噪声液压泵厂 | 2019.10 | 具备一定再利用潜力
436 | 液压泵站 | F012 | TO后处理 | 其他 |  |  | 316 |  |  |  | 大张 | 2007.08 | 具备一定再利用潜力

## 测量仪表
序号 | 设备名称 | 仪表品牌 | 仪表量程设置 | 变送器型号
1 | 法兰压力表 | 布莱迪仪器仪表 | 0~1Mpa | YE-100
2 | 法兰压力表 | 江苏佳越仪表科技 | 0~0.6Mpa | YE-100
3 | 法兰压力表 | 江苏佳越仪表科技 | 0~0.6Mpa | YE-100
4 | 法兰压力表 | 江苏佳越仪表科技 | -0.1~0.9Mpa | YE-100
5 | 法兰压力表 | 江苏佳越仪表科技 | 0~1.6Mpa | YE-100
6 | 法兰压力表 | 布莱迪仪器仪表 | -0.1~0.9Mpa | YE-100
7 | 法兰压力表 | 北京布莱迪仪器仪表 | 0~1.6Mpa | YE-100
8 | 法兰压力表 | 布莱迪仪器仪表 | 0~0.6Mpa | YE-100
9 | 法兰压力表 | 布莱迪仪器仪表 | 0~1.6Mpa | YE-100
10 | 法兰压力表 | 布莱迪仪器仪表 | 0~0.6Mpa | YE-100
11 | 法兰压力表 | 安徽天康集团股份 | 0~0.6Mpa | YE-100
12 | 法兰压力表 | 江苏佳越仪表科技 | 0~1.6Mpa | YE-100
13 | 法兰压力表 | 江苏佳越仪表科技 | 0~1.6Mpa | YE-100
14 | 压力表 | 上海佳越仪表科技 | 0~1.6Mpa | Y-60
15 | 法兰压力表 | 上海赛途仪器仪表 | 0~0.6Mpa | Y-60
16 | 法兰压力表 | 无锡市希尔特压力表厂 | 0~1.6Mpa | YE-100
17 | 压力表 | 上海佳越仪表科技 | 0~1.6Mpa | Y-60
18 | 法兰压力表 | 上海赛途仪器仪表 | 0~0.6Mpa | Y-60
19 | 法兰压力表 | 上海赛途仪器仪表 | 0~1.6Mpa | YE-100
20 | 压力表 | 上海佳越仪表科技 | 0~1.6Mpa | Y-60
21 | 法兰压力表 | 上海赛途仪器仪表 | 0~0.6Mpa | YE-100
22 | 法兰压力表 | 江苏佳越仪表科技 | 0~1.6Mpa | YE-100
23 | 压力表 | 上海佳越仪表科技 | 0~1.6Mpa | Y-60
24 | 法兰压力表 | 安徽天康集团股份 | 0~0.6Mpa | YE-100
25 | 法兰压力表 | 九茂仪表上海 | 0~1.6Mpa | YE-100
26 | 压力表 | 上海佳越仪表科技 | 0~1.6Mpa | Y-60
27 | 法兰耐震压力表 | 安徽天康集团股份 | 0~0.6Mpa | YN-100
28 | 压力表 | 江苏佳越仪表科技 | 0~0.6Mpa | Y-100
29 | 耐震压力表 | 江苏佳越仪表科技 | 0~0.6Mpa | YN-60
30 | 法兰压力表 | 江苏佳越仪表科技 | 0~0.6Mpa | YE-100
31 | 压力表 | WIKA | 0~0.6Mpa | YN-100
32 | 压力表 | WIKA | 0~0.6Mpa | YN-100
33 | 压力表 | WIKA | 0~0.6Mpa | YN-100
34 | 压力表 | WIKA | 0~0.6Mpa | YN-100
35 | 法兰压力表 | 布莱迪仪器仪表 | -0.1~0.9Mpa | YE-100
36 | 法兰压力表 | 布莱迪仪器仪表 | -0.1~0.9Mpa | YE-100
37 | 压力表 | 中国红旗仪表 | -0.1~0.9Mpa | Y-100
38 | 法兰压力表 | 布莱迪仪器仪表 | -0.1~0.9Mpa | YE-100
39 | 法兰压力表 | 布莱迪仪器仪表 | -0.1~0.9Mpa | YE-100
40 | 法兰压力表 | 布莱迪仪器仪表 | -0.1~0.9Mpa | YE-100
41 | 法兰压力表 | 金湖佳越仪表科技 | -0.1~0.9Mpa | YE-100
42 | 法兰压力表 | 布莱迪仪器仪表 | -0.1~0.9Mpa | YE-100
43 | 法兰压力表 | 布莱迪仪器仪表 | -0.1~0.9Mpa | YE-100
44 | 法兰压力表 | 布莱迪仪器仪表 | -0.1~0.9Mpa | YE-100
45 | 法兰压力表 | 布莱迪仪器仪表 | -0.1~0.9Mpa | YE-100
46 | 法兰压力表 | 布莱迪仪器仪表 | 0~0.6Mpa | YE-100
47 | 法兰压力表 | 布莱迪仪器仪表 | -0.1~0.9Mpa | YE-100
48 | 法兰压力表 | 布莱迪仪器仪表 | -0.1~0.9Mpa | YE-100
49 | 压力表 | 中国红旗仪表 | -0.1~0.9Mpa | Y-100
50 | 法兰压力表 | 上海赛途仪器仪表 | 0~1Mpa | YE-100
51 | 法兰压力表 | 上海赛途仪器仪表 | -0.1~0.9Mpa | YE-100
52 | 法兰压力表 | 上海赛途仪器仪表 | 0~1Mpa | YE-100
53 | 法兰压力表 | 上海赛途仪器仪表 | -0.1~0.9Mpa | YE-100
54 | 法兰压力表 | 上海赛途仪器仪表 | 0~1Mpa | YE-100
55 | 法兰压力表 | 江苏佳越仪表科技 | -0.1~0.9Mpa | YE-100
56 | 法兰压力表 | 上海赛途仪器仪表 | 0~1Mpa | YE-100
57 | 法兰压力表 | 上海赛途仪器仪表 | -0.1~0.9Mpa | YE-100
58 | 法兰压力表 | 安徽天康集团股份 | 0~1bar | YE-100
59 | 法兰压力表 | 上海赛途仪器仪表 | -0.1~0.5Mpa | YE-100
60 | 法兰压力表 | 江苏佳越仪表科技 | 0~1.6Mpa | YE-100
61 | 法兰压力表 | 上海赛途仪器仪表 | -0.1~0.9Mpa | YE-100
62 | 法兰压力表 | 江苏佳越仪表科技 | 0~0.6Mpa | YE-100
63 | 压力表 | 中国杭州富阳兴盛仪表厂 | 0~1Mpa | Y-100
64 | 法兰压力表 | 九茂仪表上海 | 0~0.6Mpa | YE-100
65 | 压力表 | 中国杭州富阳兴盛仪表厂 | 0~1Mpa | Y-100
66 | 法兰压力表 | 无锡市广顺石化仪表厂 | 0~0.6Mpa | YE-100
67 | 压力表 | 中国杭州富阳兴盛仪表厂 | 0~1Mpa | Y-100
68 | 法兰压力表 | WIKA | 0~1.6Mpa | YE-100
69 | 压力表 | 中国杭州富阳兴盛仪表厂 | 0~1Mpa | Y-100
70 | 法兰压力表 | 上海赛途仪器仪表 | -0.1~0.9Mpa | YE-100
71 | 压力表 | XRT | 0~1Mpa | Y-100
72 | 法兰压力表 | 安徽天康集团股份 | 0-25Kpa | YE-100
73 | 法兰压力表 | 北京布莱迪仪器仪表 | 0~0.4Mpa | YE-100
74 | 法兰压力表 | 布莱迪仪器仪表 | 0~0.6Mpa | YE-100
75 | 法兰压力表 | 布莱迪仪器仪表 | -0.1~1.0Mpa | YE-100
76 | 法兰压力表 | 布莱迪仪器仪表 | -0.1~1.0Mpa | YE-100
77 | 法兰压力表 | 布莱迪仪器仪表 | -0.1~1.0Mpa | YE-100
78 | 法兰压力表 | 布莱迪仪器仪表 | -0.1~1.0Mpa | YE-100
79 | 法兰压力表 | 布莱迪仪器仪表 | -0.1~1.0Mpa | YE-100
80 | 压力表 | 江苏佳越仪表科技 | 0~1.6Mpa | Y-100
81 | 压力表 | 江苏佳越仪表科技 | 0~1.6Mpa | Y-100
82 | 压力表 | 江苏佳越仪表科技 | 0~1.6Mpa | Y-100
83 | 压力表 | 江苏佳越仪表科技 | 0~1.6Mpa | Y-100
84 | 压力表 | 江苏佳越仪表科技 | 0~1.6Mpa | Y-100
85 | 压力表 | 江苏佳越仪表科技 | 0~1.6Mpa | Y-100
86 | 压力表 | 江苏佳越仪表科技 | 0~1.6Mpa | Y-100
87 | 压力表 | 江苏佳越仪表科技 | 0~1.6Mpa | Y-100
88 | 压力表 | 江苏佳越仪表科技 | 0~1.6Mpa | Y-100
89 | 压力表 | 江苏佳越仪表科技 | 0~1.6Mpa | Y-100
90 | 压力表 | 江苏佳越仪表科技 | 0~1.6Mpa | Y-100
91 | 压力表 | 中国红旗仪表 | 0~6Mpa | Y-100
92 | 耐震压力表 | 安徽省天长市兆鸿仪表 | 0-16bar | YN-100
93 | 压力表 | 南京万达仪表厂 | 0-16×100Kpa | Y-100
94 | 法兰压力表 | 江苏佳越仪表科技 | -0.1~0.15Mpa | YE-100
95 | 压力表 | 无锡市希尔特压力表厂 | 0-16bar | Y-100
96 | 耐震压力表 | 布莱迪仪器仪表 | -0.1~0Mpa | YZ-60
97 | 压力表 | 上海威肯仪器仪表 | 0~0.6Mpa | Y-100
98 | 耐震压力表 | 布莱迪仪器仪表 | 0.1~0.15Mpa | YN-100
99 | 法兰压力表 | 布莱迪仪器仪表 | -0.1~0Mpa | YZ-100
100 | 法兰压力表 | 布莱迪仪器仪表 | -0.1~0.9Mpa | YE-100
101 | 法兰压力表 | 布莱迪仪器仪表 | -0.1~0.9Mpa | YE-100
102 | 压力表 | 江苏佳越仪表科技 | 0~1.6Mpa | Y-100
103 | 法兰压力表 | 布莱迪仪器仪表 | -0.1~0.9Mpa | YE-100
104 | 法兰压力表 | 布莱迪仪器仪表 | -0.1~0Mpa | YZ-100
105 | 法兰压力表 | 上海赛途仪器仪表 | -0.1~0.9Mpa | YE-100
106 | 法兰压力表 | 江苏佳越仪表科技 | 0~0.6Mpa | YE-100
107 | 耐震压力表 | 北京布莱迪仪器仪表 | -0.1~0.5Mpa | YN-100
108 | 耐震压力表 | 北京布莱迪仪器仪表 | -0.1~0.5Mpa | YN-100
109 | 压力表 | 上海方峻仪器仪表 | -0.1~0Mpa | YZ-100
110 | 压力表 | 江苏佳越仪表科技 | 0~1.6Mpa | Y-100
111 | 法兰压力表 | 布莱迪仪器仪表 | 0~0.6Mpa | YE-100
112 | 法兰压力表 | 布莱迪仪器仪表 | -0.1~0.9Mpa | YE-100
113 | 法兰压力表 | 金湖佳越仪表科技 | 0~0.6Mpa | YE-100
114 | 压力表 | 安徽天康集团股份 | 0~0.6Mpa | YE-100
115 | 法兰压力表 | 上海赛途仪器仪表 | -0.1~0.5Mpa | YE-100
116 | 法兰压力表 | 布莱迪仪器仪表 | -0.1~0.9Mpa | YE-100
117 | 耐震压力表 | 北京布莱迪仪器仪表 | -0.1~0Mpa | YZ-60
118 | 耐震压力表 | 北京布莱迪仪器仪表 | 0~0.16Mpa | YN-100
119 | 耐震压力表 | 北京布莱迪仪器仪表 | 0~0.6Mpa | YN-100
120 | 压力表 | 北京布莱迪仪器仪表 | -0.1~0.15Mpa | Y-100
121 | 法兰压力表 | 上海赛途仪器仪表 | -0.1~0.9Mpa | YE-100
122 | 耐震压力表 | 北京布莱迪仪器仪表 | -0.1~0Mpa | YZ-60
123 | 压力表 | 北京布莱迪仪器仪表 | 0~0.16Mpa | YN-100
124 | 耐震压力表 | 北京布莱迪仪器仪表 | 0~0.6Mpa | YN-100
125 | 耐震压力表 | 北京布莱迪仪器仪表 | -0.1~0.15Mpa | YN-100
126 | 压力表 | 上海自动化仪表股份 | 0~2.5Mpa | Y-100
127 | 法兰压力表 | 布莱迪仪器仪表 | 0~2.5Mpa | YE-100
128 | 压力表 | 上海天川仪表厂 | 0~1.6Mpa | Y-100
129 | 耐震压力表 | 北京布莱迪仪器仪表 | -0.1~0Mpa | YZ-100
130 | 耐震压力表 | 北京布莱迪仪器仪表 | -0.1~0.15Mpa | YN-100
131 | 耐震压力表 | 北京布莱迪仪器仪表 | 0~0.6Mpa | YN-100
132 | 压力表 | 金湖佳越仪表科技 | -0.1~1.5Mpa | Y-100
133 | 耐震压力表 | 北京布莱迪仪器仪表 | -0.1~0Mpa | YZ-60
134 | 法兰压力表 | 上海赛途仪器仪表 | -0.1~0.9Mpa | YE-100
135 | 法兰压力表 | 北京布莱迪仪器仪表 | 0~1Mpa | YE-100
136 | 法兰压力表 | 江苏佳越仪表科技 | 0~1.6Mpa | YE-100
137 | 耐震压力表 | 北京布莱迪仪器仪表 | -0.1~0Mpa | YZ-60
138 | 耐震压力表 | 布莱迪仪器仪表 | 0~0.16Mpa | YN-100
139 | 耐震压力表 | 布莱迪仪器仪表 | -0.1~0.15Mpa | YN-100
140 | 法兰压力表 | 布莱迪仪器仪表 | -0.1~0.9Mpa | YE-100
141 | 法兰压力表 | WIKA | -0.1~0.9Mpa | YE-100
142 | 法兰压力表 | WIKA | -0.1~0.7Mpa | YE-100
143 | 耐震压力表 | 布莱迪仪器仪表 | 0~1Mpa | YE-100
144 | 法兰压力表 | 布莱迪仪器仪表 | 0~1Mpa | YE-100
145 | 法兰压力表 | 江苏佳越仪表科技 | 0~0.6Mpa | YE-100
146 | 法兰压力表 | 江苏佳越仪表科技 | 0~0.6Mpa | YE-100
147 | 法兰压力表 | 上海赛途仪器仪表 | 0~1Mpa | YE-100
148 | 法兰压力表 | 上海赛途仪器仪表 | 0~1Mpa | YE-100
149 | 法兰压力表 | 北京布莱迪仪器仪表 | 0~25kpa | YE-100
150 | 法兰压力表 | 江苏佳越仪表科技 | 0~0.6Mpa | YE-100
151 | 法兰压力表 | 江苏佳越仪表科技 | 0~0.6Mpa | YE-100
152 | 法兰压力表 | 布莱迪仪器仪表 | 0~1Mpa | YE-100
153 | 法兰压力表 | 江苏佳越仪表科技 | 0~0.1Mpa | YE-100
154 | 法兰压力表 | 金湖佳越仪表科技 | 0~0.1Mpa | YE-100
155 | 法兰压力表 | WIKA | 0~1.6Mpa | YE-100
156 | 压力表 | 江苏佳越仪表科技 | 0~0.6Mpa | Y-100
157 | 法兰压力表 | WIKA | 0~1.6Mpa | YE-100
158 | 压力表 | 江苏佳越仪表科技 | 0~0.6Mpa | Y-100
159 | 法兰压力表 | 江苏佳越仪表科技 | 0~1Mpa | YE-100
160 | 法兰耐震压力表 | 安徽天康集团股份 | 0~0.6Mpa | YN-100
161 | 法兰压力表 | 九茂仪表上海有限公司 | 0~1.6Mpa | YE-100
162 | 法兰压力表 | 江苏佳越仪表科技 | 0~1.6Mpa | YE-100
163 | 法兰耐震压力表 | 安徽天康股份 | 0~0.6Mpa | YN-100
164 | 法兰压力表 | WIKA | 0~0.6Mpa | YE-100
165 | 法兰压力表 | 北京布莱迪仪器仪表 | 0~1Mpa | YE-100
166 | 法兰压力表 | 安徽天康集团股份 | 0~1.6Mpa | YE-100
167 | 法兰压力表 | 安徽省天长市兆鸿仪表 | 0~0.6Mpa | YE-100
168 | 法兰压力表 | WIKA | 0~0.6Mpa | YE-100
169 | 法兰压力表 | 江苏佳越仪表科技 | 0~0.6Mpa | YE-100
170 | 法兰压力表 | 江苏佳越仪表科技 | 0~0.6Mpa | YE-100
171 | 法兰压力表 | 江苏佳越仪表科技 | 0~0.6Mpa | YE-100
172 | 法兰压力表 | 江苏佳越仪表科技 | -0.1~0.9Mpa | YE-100
173 | 法兰压力表 | WIKA | 0~0.6Mpa | YE-100
174 | 法兰压力表 | 上海赛途仪器仪表 | -0.1~0.9Mpa | YE-100
175 | 法兰压力表 | 九茂仪表上海有限公司 | 0~0.6Mpa | YE-100
176 | 法兰压力表 | WIKA | -0.1~1.5Mpa | YE-100
177 | 法兰压力表 | 江苏佳越仪表科技 | 0~0.6Mpa | YE-100
178 | 法兰压力表 | WIKA | 0~1Mpa | YE-100
179 | 法兰压力表 | 江苏佳越仪表科技 | 0~0.6Mpa | YE-100
180 | 法兰压力表 | WIKA | -0.1~1.5Mpa | YE-100
181 | 法兰压力表 | 布莱迪仪器仪表 | -0.1~1.5Mpa | YE-100
182 | 法兰压力表 | WIKA | 0~0.6Mpa | YE-100
183 | 法兰压力表 | WIKA | 0~0.6Mpa | YE-100
184 | 法兰压力表 | WIKA | -0.1~1.5Mpa | YE-100
185 | 法兰压力表 | 安徽天康集团股份 | 0~0.6Mpa | YE-100
186 | 压力表 | 江苏佳越仪表科技 | -0.1~0.15Mpa | Y-100
187 | 法兰压力表 | 江苏佳越仪表科技 | 0~1.6Mpa | YE-100
188 | 法兰压力表 | 布莱迪仪器仪表 | -0.1~1.5Mpa | YE-100
189 | 法兰压力表 | 九茂仪表上海 | 0~1Mpa | YE-100
190 | 法兰压力表 | 安徽天康集团股份 | 0-1bar | YE-100
191 | 法兰耐震压力表 | 安徽天康集团股份 | 0~1Mpa | YN-100
192 | 法兰压力表 | WIKA | 0~1Mpa | YE-100
193 | 法兰压力表 | 上海自动化仪表股份 | 0~0.6Mpa | YE-100
194 | 法兰压力表 | 江苏佳越仪表科技 | 0~0.6Mpa | YE-100
195 | 法兰压力表 | 江苏佳越仪表科技 | 0~1Mpa | YE-100
196 | 压力表 | 无锡市希尔特压力表厂 | 0~0.25Mpa | Y-100
197 | 压力表 | 无锡市希尔特压力表厂 | 0~0.25Mpa | Y-100
198 | 耐震压力表 | WIKA | 0~0.6Mpa | YN-100
199 | 压力表 | 江苏佳越仪表科技 | 0~0.6Mpa | Y-100
200 | 压力表 | 布莱迪仪器仪表 | 0~0.6Mpa | Y-100
201 | 压力表 | 布莱迪仪器仪表 | 0~0.6Mpa | Y-100
202 | 法兰压力表 | 江苏佳越仪表科技 | 0~0.6Mpa | YE-100
203 | 压力表 | 江苏佳越仪表科技 | 0~0.6Mpa | Y-100
204 | 法兰耐震压力表 | WIKA | 0~0.6Mpa | YN-100
205 | 法兰压力表 | 无锡市广顺石化仪表厂 | -0.1~0.3Mpa | YE-100
206 | 压力表 | 富阳万兴仪表 | 0~1Mpa | Y-100
207 | 法兰压力表 | 江苏佳越仪表科技 | 0~2.5Mpa | YE-100
208 | 法兰压力表 | 江苏佳越仪表科技 | 0~2.5Mpa | YE-100
209 | 法兰压力表 | 上海自动化仪表股份 | 0~0.25Mpa | YE-100
210 | 法兰压力表 | 布莱迪仪器仪表 | 0~1Mpa | YE-100
211 | 法兰压力表 | 北京布莱迪仪器仪表 | 0~1Mpa | YE-100
212 | 法兰压力表 | 布莱迪仪器仪表 | 0~0.25Mpa | YE-100
213 | 法兰压力表 | 上海自动化仪表股份 | 0~0.6Mpa | YE-100
214 | 法兰压力表 | 上海自动化仪表股份 | 0~0.6Mpa | YE-100
215 | 法兰压力表 | WIKA | 0~1.6Mpa | YE-100
216 | 压力表 | 杭州富阳玉青仪表 | 0~1.6Mpa | Y-100
217 | 法兰压力表 | WIKA | 0~1.6Mpa | YE-100
218 | 法兰压力表 | 江苏佳越仪表科技 | 0~0.25Mpa | YE-100
219 | 耐震压力表 | WIKA | 0~1.6Mpa | YN-100
220 | 压力表 | 布莱迪仪器仪表 | 0~40KPa | Y-100
221 | 耐震压力表 | 安徽天康股份 | 0-15psi | YN-60
222 | 压力表 | 江苏佳越仪表科技 | 0~1Mpa | Y-100
223 | 压力表 | 无锡市特种压力表 | 0~1.6Mpa | Y-100
224 | 压力表 | 上海自动化仪表 | 0~1.6Mpa | Y-100
225 | 压力表 | 上海自动化仪表 | 0~1.6Mpa | Y-100
226 | 压力表 | 上海自动化仪表 | 0~1.6Mpa | Y-100
227 | 压力表 | 无锡市广顺石化仪表厂 | 0~2.5Mpa | Y-100
228 | 法兰压力表 | 无锡市广顺石化仪表厂 | 0~1Mpa | YE-100
229 | 压力表 | 江苏佳越仪表科技 | 0~0.4Mpa | Y-100
230 | 法兰压力表 | 江苏佳越仪表科技 | 0~0.1Mpa | YE-100
231 | 压力表 | 江苏佳越仪表科技 | 0~0.6Mpa | Y-60
232 | 法兰压力表 | 江苏佳越仪表科技 | 0~0.6Mpa | YE-100
233 | 法兰压力表 | WIKA | 0~0.6Mpa | YE-100
234 | 法兰压力表 | 江苏佳越仪表科技 | 0~0.6Mpa | YE-100
235 | 法兰压力表 | WIKA | 0~0.6Mpa | YE-100
236 | 法兰压力表 | 安徽天康集团股份 | 0~0.6Mpa | YE-100
237 | 法兰压力表 | 安徽天康集团股份 | 0~0.6Mpa | YE-100
238 | 压力表 | 上海自动化仪表股份 | 0~0.6Mpa | Y-100
239 | 压力表 | 上海自动化仪表股份 | 0~0.6Mpa | Y-100
240 | 压力表 | 安徽天康集团 | 0~10bar | Y-100
241 | 法兰压力表 | 江苏佳越仪表科技 | 0~0.1Mpa | YE-100
242 | 法兰压力表 | 江苏佳越仪表科技 | 0~0.1Mpa | YE-100
243 | 压力表 | 无锡市华庄希尔特压力表厂 | 0~0.6Mpa | Y-100
244 | 法兰压力表 | 江苏佳越仪表科技 | 0~0.1Mpa | YE-100
245 | 法兰压力表 | 江苏佳越仪表科技 | 0~0.1Mpa | YE-100
246 | 压力表 | 江苏佳越仪表科技 | 0~25Kpa | Y-100
247 | 压力表 | 江苏佳越仪表科技 | 0~0.1Mpa | YE-100
248 | 压力表 | 江苏佳越仪表科技 | 0~0.1Mpa | YE-100
249 | 压力表 | 上海自动化仪表股份 | 0~40KPa | Y-100
250 | 压力表 | 江苏佳越仪表科技 | 0~1Mpa | YE-100
251 | 压力表 | 布莱迪仪器仪表 | 0~0.6Mpa | Y-100
252 | 压力表 | 上海自动化仪表股份 | 0~1.6Mpa | Y-100
253 | 压力表 | 九茂仪表上海 | 0~1.6Mpa | Y-100
254 | 压力表 | 上海自动化仪表股份 | 0~1Mpa | Y-100
255 | 压力表 | 九茂仪表上海 | 0~1.6Mpa | YE-100
256 | 压力表 | 上海自动化仪表股份 | 0~40KPa | Y-100
257 | 压力表 | 上海自动化仪表股份 | 0~40KPa | Y-100
258 | 压力表 | 九茂仪表上海 | 0~2.5Mpa | Y-100
259 | 压力表 | 上海正保仪表厂 | 0~1.6Mpa | Y-100
260 | 压力表 | 上海新创精密仪表制造 | 0~2.5Mpa | Y-60
261 | 压力表 | 上海新创精密仪表制造 | 0~2.5Mpa | Y-60
262 | 压力表 | 上海新创精密仪表制造 | 0~2.5Mpa | Y-60
263 | 压力表 | 上海新创精密仪表制造 | 0~2.5Mpa | Y-60
264 | 压力表 | 杭州富阳华仪仪表 | 0~1.6Mpa | Y-60
265 | 压力表 | 杭州富阳华仪仪表 | 0~1.6Mpa | Y-60
266 | 耐震压力表 | 安徽天康股份 | 0~6bar | YN-100
267 | 压力表 | WIKA | 0~0.6Mpa | Y-100
268 | 耐震压力表 | 布莱迪仪器仪表 | 0~0.4Mpa | YN-100
269 | 压力表 | WIKA | 0~0.6Mpa | Y-100
270 | 压力表 | WIKA | 0~1Mpa | Y-100
271 | 压力表 | 江苏佳越仪表科技 | 0~1.6Mpa | Y-100
272 | 压力表 | 江苏佳越仪表科技 | 0~1.6Mpa | Y-100
273 | 压力表 | 九茂仪表有限公司 | 0~1Mpa | Y-100
274 | 耐震压力表 | 九茂仪表有限公司 | 0~4Mpa | YN-100
275 | 压力表 | 布莱迪仪器仪表 | 0~0.4Mpa | Y-100
276 | 耐震压力表 | WIKA | 0~0.6Mpa | YN-100
277 | 压力表 | 布莱迪仪器仪表 | 0~0.4Mpa | Y-100
278 | 耐震压力表 | WIKA | 0~0.6Mpa | YN-100
279 | 压力表 | WIKA | 0~1.6Mpa | Y-100
280 | 压力表 | 九茂仪表上海有限公司 | 0~1Mpa | Y-100
281 | 耐震压力表 | 布莱迪仪器仪表 | 0~0.4Mpa | YN-100
282 | 耐震压力表 | 布莱迪仪器仪表 | 0~0.4Mpa | YN-100
283 | 压力表 | WIKA | 0~1.6Mpa | Y-100
284 | 压力表 | WIKA | 0~1.6Mpa | Y-100
285 | 耐震压力表 | 杭州鹳山仪表 | 0~0.6Mpa | YN-60
286 | 耐震压力表 | 杭州鹳山仪表 | 0~0.6Mpa | YN-60
287 | 耐震压力表 | 安徽天康股份 | 0~0.6Mpa | YN-100
288 | 耐震压力表 | 布莱迪仪器仪表 | 0~0.6Mpa | YN-100
289 | 耐震压力表 | 布莱迪仪器仪表 | 0~0.25Mpa | YN-100
290 | 耐震压力表 | 布莱迪仪器仪表 | 0~0.4Mpa | YN-100
291 | 耐震压力表 | 布莱迪仪器仪表 | 0~0.6Mpa | YN-100
292 | 耐震压力表 | 布莱迪仪器仪表 | 0~0.6Mpa | YN-100
293 | 压力表 | 布莱迪仪器仪表 | 0~0.4Mpa | Y-100
294 | 耐震压力表 | 北京布莱迪仪器仪表 | 0~0.6Mpa | YN-100
295 | 压力表 | 大连正大仪器仪表 | 0~4Mpa | Y-100
296 | 耐震压力表 | 布莱迪仪器仪表 | 0~0.6Mpa | YN-100
297 | 耐震压力表 | 布莱迪仪器仪表 | 0~0.6Mpa | YN-100
298 | 压力表 | 无锡市惠华特种仪表 | 0~0.6Mpa | Y-100
299 | 压力表 | 无锡市惠华特种仪表 | 0~0.6Mpa | Y-100
300 | 压力表 | 布莱迪仪器仪表 | -0.1~0.9Mpa | Y-100
301 | 压力表 | 布莱迪仪器仪表 | -0.1~0.9Mpa | Y-100
302 | 压力表 | 江苏佳越仪表科技 | 0~1Mpa | Y-100
303 | 耐震压力表 | 上海赛途仪器仪表 | 0~0.6Mpa | YN-100
304 | 压力表 | 江苏佳越仪表科技 | 0~0.6Mpa | Y-100
305 | 压力表 | 布莱迪仪器仪表 | 0~0.6Mpa | Y-100
306 | 压力表 | WIKA | 0~0.6Mpa | Y-100
307 | 压力表 | 金湖佳越仪表科技 | 0~0.6Mpa | Y-100
308 | 耐震压力表 | 富阳万兴仪表 | 0~1Mpa | YN-100
309 | 耐震压力表 | 富阳万兴仪表 | 0~1Mpa | YN-100
310 | 压力表 | 江苏佳越仪表科技 | 0~0.6Mpa | Y-100
311 | 压力表 | 江苏佳越仪表科技 | 0~0.6Mpa | Y-100
312 | 压力表 | 金湖佳越仪表科技 | 0~1Mpa | Y-100
313 | 压力表 | 无锡市广顺石化仪表厂 | 0~1Mpa | Y-100
314 | 压力表 | 无锡市广顺石化仪表厂 | 0~0.6Mpa | Y-60
315 | 压力表 | 无锡市广顺石化仪表厂 | 0~0.6Mpa | Y-60
316 | 压力表 | 无锡市广顺石化仪表厂 | 0~0.6Mpa | Y-60
317 | 压力表 | 无锡市广顺石化仪表厂 | 0~0.6Mpa | Y-60
318 | 压力表 | 江苏佳越仪表科技 | 0~1Mpa | Y-100
319 | 耐震压力表 | 富阳万兴仪表 | 0~1Mpa | YN-100
320 | 压力表 | WIKA | 0~1.6Mpa | Y-60
321 | 压力表 | WIKA | 0~1.6Mpa | Y-60
322 | 耐震压力表 | WIKA | 0~1.6Mpa | YN-100
323 | 耐震压力表 | WIKA | 0~1.6Mpa | YN-100
324 | 差压压力表 | HK | 0-500pa | DPG5K
325 | 差压压力表 | HK | 0-500pa | DPG5K
326 | 差压压力表 | HK | 0-125pa | DPG5K
327 | 差压压力表 | HK | 0-500pa | DPG5K
328 | 差压压力表 | HK | 0-500pa | DPG5K
329 | 差压压力表 | HK | 0-250pa | DPG5K
330 | 差压压力表 | HK | 0-1Kpa | DPG5K
331 | 差压压力表 | HK | 0-1Kpa | DPG5K
332 | 差压压力表 | HK | .-5-5Kpa | DPG5K
333 | 差压压力表 | HK | 0-125pa | DPG5K
334 | 差压压力表 | HK | 0-1Kpa | DPG5K
335 | 差压压力表 | HK | 0-500pa | DPG5K
336 | 差压压力表 | HK | 0-500pa | DPG5K
337 | 差压压力表 | HK | .-100-100pa | DPG5K
338 | 差压压力表 | HK | 0-500pa | DPG5K
339 | 差压压力表 | HK | 0-500pa | DPG5K
340 | 差压压力表 | HK | 0-500pa | DPG5K
341 | 压力变送器 | YOKOGAWA | 0-14Mpa | EJA110A-DVS4B-97DB/NF11/D4/M11
342 | 压力变送器 | YOKOGAWA | 0-14Mpa | EJA110A-DVS4B-97DB/NF11/D4/M11
343 | 压力变送器 | YOKOGAWA | 0-14Mpa | EJA110A-DVS4B-97DB/NF11/D4/M11
344 | 压力变送器 | YOKOGAWA | 0-14Mpa | EJA110A-DVS4B-97DB/NF11/D4/M11
345 | 压力变送器 | YOKOGAWA | 0-14Mpa | EJA110A-DVS4B-92DB/KF21/D4/M11
346 | 压力变送器 | YOKOGAWA | 0-14Mpa | EJA110A-DVS4B-97DB/NF11/D4/M11
347 | 压力变送器 | YOKOGAWA | -0.1-1Mpa | EJA438W-EAHA1EB-BA03-92DB/FF1/E1/N4
348 | 压力变送器 | YOKOGAWA | -0-3Mpa | EJA318W-EAHA2EB-AA03-02DB/FF1/E1
349 | 压力变送器 | YOKOGAWA | 0-4bar | EJA438W-EAHA1EB-BA03-97DB/FF1/E1/N4
350 | 压力变送器 | YOKOGAWA | 0-200mbar | EJA310A-EMSZB-97DB/FF1/N4/E1/Z
351 | 压力变送器 | YOKOGAWA | 0-200mbar | EJA430A-DAT4B-97DB/FF1/D3/MF1
352 | 压力变送器 | YOKOGAWA | 0-4bar | EJA438W-EAHA1EB-BA03-97DB/FF1/E1
353 | 压力变送器 | YOKOGAWA | 0-4bar | EJA438W-EAHA1EB-BA03-92DB/FF1/E1/N4
354 | 压力变送器 | YOKOGAWA | 0-200mbar | EJA310A-EMSZB-97DB/FF1/N4/E1/Z
355 | 压力变送器 | YOKOGAWA | -1000~3000mmbar | EJA438W-EAHA1EB-BA03-97DB/FF1/E1
356 | 压力变送器 | YOKOGAWA | 0-4bar | EJA438W-EAHA1EB-BA03-92DB/FF1/E1/N4
357 | 压力变送器 | YOKOGAWA | 0-4bar | EJA438W-EAHA1EB-BA03-92DB/FF1/E1/N4
358 | 压力变送器 | YOKOGAWA | -0.1-1Mpa | EJA438W-EAHA1EB-BA03-92DB/FF1/E1/N4
359 | 压力变送器 | YOKOGAWA | -0.1-1Mpa | EJA430A-EAS4B-97DB/FF1/E1/N4
360 | 压力变送器 | YOKOGAWA | -0.1-1Mpa | EJA430A-EAS4B-97DB/FF1/E1/N4
361 | 压力变送器 | YOKOGAWA | -0.1-1Mpa | EJA430A-EAS4B-97DB/FF1/E1/N4
362 | 压力变送器 | YOKOGAWA | -0.1-1Mpa | EJA430A-EAS4B-97DB/FF1/E1/N4
363 | 压力变送器 | YOKOGAWA | -0.1-1Mpa | EJA430A-EAS4B-97DB/FF1/E1/N4
364 | 压力变送器 | YOKOGAWA | -1-3bar | EJA438W-EAHA1EB-AA03-92DB/FF1/D3/E1/N4
365 | 压力变送器 | YOKOGAWA | -1-3bar | EJA438W-EAHA1EB-AA03-92DB/FF1/D3/E1/N4
366 | 压力变送器 | YOKOGAWA | 0-200mbar | EJA310A-EMS5B-92DB/NF1/E1
367 | 压力变送器 | YOKOGAWA | -1-3bar | EJA438W-EAHA1EB-AA03-02DB/FF1/D3/E1/N4
368 | 压力变送器 | YOKOGAWA | 0-200mbar | EJA310A-EMS5B-92DB/NF1/E1
369 | 压力变送器 | YOKOGAWA | -1-3bar | EJA438W-EAHA1EB-AA03-02DB/FF1/D3/E1/N4
370 | 压力变送器 | YOKOGAWA | -1-3bar | EJA438W-EAHA1EB-AA03-02DB/FF1/D3/E1/N4
371 | 压力变送器 | YOKOGAWA | 0-200mbar | EJA310A-EMS5B-92DB/NF1/E1
372 | 压力变送器 | YOKOGAWA | 0~10barg | EJA430A-EAS4B-97DB/FF1/E1/N4
373 | 压力变送器 | YOKOGAWA | 0~10barg | EJA430A-EAS4B-97DB/FF1/E1/N4
375 | 压力变送器 | YOKOGAWA | 0~10kpa | EJA118W-EHSA1BB-BA03-97DB/FF1/E
376 | 压力变送器 | 上海 海舟可自动化设备有限公司 | 0~10kpa | EJA118W-EHSA1BB-BA03-97DB/FF1/E
377 | 压力变送器 | YOKOGAWA | 0-2Mpa | EJA530E-JBS7N-017EN/NF2
380 | 压力变送器 | YOKOGAWA | -100-200Kpa | EJA438W-EASA1EB-BA03-92DB/FF1/E1/N4
381 | 压力变送器 | YOKOGAWA | -0.1-1Mpa | EJA530E-JDS9N-014DN/NF2
382 | 压力变送器 | YOKOGAWA | 0-0.5Mpa | EJA118W-EHSA1BB-BA03-92DB/FF1/E1/N4
383 | 压力变送器 | YOKOGAWA | 0-16Mpa | EJA530E-JDS9N-014DN/NF2
384 | 压力变送器 | YOKOGAWA | 0-16Mpa | EJA530E-JDS9N-014DN/NF2
385 | 压力变送器 | YOKOGAWA | 0-16Mpa | EJA530E-JDS9N-014DN/NF2
388 | 压力变送器 | YOKOGAWA | 0-100Kpa | EJA530A-EAS7N-02DN
390 | 压力变送器 | YOKOGAWA | 0-100Kpa | EJA510A-EAS7N-92DN/NF1
391 | 压力变送器 | YOKOGAWA | 0-2Mpa | EJA530E-JBS7N-017EN/NF2
392 | 压力变送器 | YOKOGAWA | 0-1Mpa | EJA430A-EAS4B-97DB/FF1/E1/N4
393 | 压力变送器 | YOKOGAWA | 0-150Kpa | EJA510A-EAS7N-02DN/NF1
394 | 压力变送器 | YOKOGAWA | 0-2Mpa | EJA530E-JBS7N-017EN/NF2
395 | 压力变送器 | YOKOGAWA | -1-3bar | EJA430A-EAS4B-92DB
396 | 压力变送器 | YOKOGAWA | -1-3bar | EJA430A-EAS4B-92DB
397 | 压力变送器 | YOKOGAWA | -1-3bar | EJA430A-EAS4B-92DB
398 | 压力变送器 | YOKOGAWA | -1-3bar | EJA430A-EAS4B-92DB
399 | 压力变送器 | YOKOGAWA | 0~6Kpa | EJA118W-EMHA1EB-BA03-92DB/FF1/E1/N4
400 | 压力变送器 | YOKOGAWA | 0-1bar | EJA110E-JMS4J-917EA/NF2
401 | 压力变送器 | YOKOGAWA | -0.1-1Mpa | EJA438W-EAHA1EB-BA03-97DB/FF1/E1
402 | 压力变送器 | ROSEMOUNT | 0-400Kpa | 3051TG2A2B21JB4E3M5T1S1
403 | 压力变送器 | YOKOGAWA | -0.1-1Mpa | EJA438W-EAHA1EB-BA03-97DB/FF1/E1
404 | 压力变送器 | ROSEMOUNT | 0-400Kpa | 3051TG2A2B21JB4E3M5T1S1
405 | 压力变送器 | YOKOGAWA | -0.1-0.5Mpa | EJA430A-EAS4B-97DB/FF1/E1/N4
406 | 压力变送器 | YOKOGAWA | -0.1-0.5Mpa | EJA430A-EAS4B-97DB/FF1/E1/N4
407 | 压力变送器 | YOKOGAWA | -0.1-0.5Mpa | EJA430A-EAS4B-97DB/FF1/E1/N4
408 | 压力变送器 | YOKOGAWA | -1-3bar | EJA430A-EAS4B-97DB/FF1/E1/N4
409 | 压力变送器 | YOKOGAWA | -1-3bar | EJA430A-EAS4B-97DB/FF1/E1/N4
410 | 压力变送器 | YOKOGAWA | -0.1-0.5Mpa | EJA430A-EAS4B-97DB/FF1/E1/N4
411 | 压力变送器 | YOKOGAWA | 0~9barg | EJA430A-DAT4B-97DB/FF1/D3/M11
412 | 压力变送器 | ROSEMOUNT | -5~5kpa | 1151GP3S22DFE6
413 | 压力变送器 | YOKOGAWA | -0.1-1Mpa | EJA430A-EAS4B-97DB/FF1/E1/N4
414 | 压力变送器 | E+H | -0.1-4Mpa | PMC51-8EE8/0
415 | 压力变送器 | YOKOGAWA | 0-1Mpa | EJA530A
| 压力变送器 | YOKOGAWA | 0-10kpa | EJA430E-JHS4J-912EA/A
| 压力变送器 | YOKOGAWA | -1-10Kpa | EJA430E-JHS4J-912EA/A
| 压力变送器 | YOKOGAWA | 0-10kgf/cm2 | EJA530E-DBS4N-017EL/NF2
416 | 压力变送器 | ROSEMOUNT | 0~40kpa | 1151GP3S22DF
| 压力变送器 | YOKOGAWA | 0-10kgf/cm2 | EJA530E-DBS4N-017EL/NF2
| 压力变送器 | YOKOGAWA | 0-10kgf/cm2 | EJA530E-DBS4N-017EL/NF2
417 | 压力变送器 | ROSEMOUNT | 0~30kpa | 1151GP4S22DF
| 压力变送器 | YOKOGAWA | 0-10kgf/cm2 | EJA530E-DBS4N-017EL/NF2
418 | 压力变送器 | YOKOGAWA | 2~100Kpa | EJA110A-DMS4B-97DB/KF21/D4/M11
419 | 压力变送器 | YOKOGAWA | 2-100Kpa | 110A-DMS4B-97DB/KF21/D4
420 | 压力变送器 | ROSEMOUNT | -10~1Mpa | 1151DP7S23DFE6
421 | 压力变送器 | ROSEMOUNT | -10~1Mpa | 3051CD3A22A1AS2M5E5
422 | 压力变送器 | YOKOGAWA | 0-20bar | EJA430E-917EB/NF2
423 | 压力变送器 | ROSEMOUNT | -10~1Mpa | EJA430A-EAS4B-97DB/FF1/E1/N4
424 | 压力变送器 | ROSEMOUNT | -10~1Mpa | EJA430A-EAS4B-97DB/FF1/E1/N5
425 | 压力变送器 | ROSEMOUNT | -200~200kpa | EJA430A-EAS4B-97DB/FF1/E1/N5
426 | 压力变送器 | YOKOGAWA | 0~3Mpa | EJA430A-EAS4A-97DA/NF1
450 | 雷达液位计 | E+H | 0~6m | FMR245-54APKAC4F
451 | 雷达液位计 | E+H | 0~6m | FMR245-JCAPKAC4A
452 | 雷达液位计 | E+H | 0~6m | FMR245-54APKAC4D
453 | 雷达液位计 | E+H | 0~6m | FMR245-JCAPKAC4A
454 | 雷达液位计 | E+H | 0~8m | FMR245-5CAPKAC4F
455 | 雷达液位计 | E+H | 0~6m | FMR240-44E1APJAC4D
456 | 雷达液位计 | E+H | 0~6m | FMR240-44E1APJAC4D
457 | 雷达液位计 | E+H | 0~6m | FMR240-44E1APJAC4A
458 | 雷达液位计 | E+H | 0~6m | FMR240-44E1APJAC4A
459 | 雷达液位计 | E+H | 0~6m | FMR240-44E1APJAC4D
460 | 雷达液位计 | VEGA | 0~4m | VEGAPULS64
461 | 雷达液位计 | VEGA | 0~4m | VEGAPULS64
462 | 雷达液位计 | VEGA | 0~4m | VEGAPULS64
463 | 雷达液位计 | VEGA | 0~4m | VEGAPULS64
464 | 差压液位计 | ROSEMOUNT | 0-6Kpa | 1151DP5S22S2M4B1H2
465 | 差压液位计 | ROSEMOUNT | 0-6Kpa | 1151DP5S22S2M4B1H2
466 | 差压液位计 | ROSEMOUNT | 0-30Kpa | 1151DP5S22S2M4B1H2
467 | 差压液位计 | ROSEMOUNT | 0-30Kpa | 1151DP5S22S2M4B1H2
468 | 差压液位计 | YOKOGAWA | 0-30Kpa | 118W-DMHA1EA-AA05-97DB/FF1/E1
469 | 差压液位计 | YOKOGAWA | 0-30Kpa | 118W-EMHA1EA-AA05-92DB/FF1/E1/N1
470 | 差压液位计 | YOKOGAWA | 0-30Kpa | 118W-EMHA1EA-AA05-92DB/FF1/E1/N1
471 | 差压液位计 | YOKOGAWA | 0-30Kpa | 118W-EMHA1EA-AA05-92DB/FF1/E1/N1
472 | 差压液位计 | YOKOGAWA | 2.5~100Kpa | EJA116W-EMHA1EB-BA03-92DB/E1/N4
473 | 差压液位计 | YOKOGAWA | 0~1600mmH2O | 1151DP5S22S2M4B1H2/
474 | 差压液位计 | YOKOGAWA | 0~1000mmH2O | EJA118W-EMSA1EB-AA05-92DB/MF11/T/E1
475 | 差压液位计 | YOKOGAWA | 2.5~100Kpa | EJA118W-EMHA1EB-BA03-92DB/FF1/E1/N4
476 | 差压液位计 | 金湖佳越仪表科技 | 0-4m | JSDP-4520
477 | 差压液位计 | YOKOGAWA | 0~100Kpa | EJA118E-JNSCG-917EA-WA13C19W00-AA25/D3/M2W
478 | 差压液位计 | YOKOGAWA | 0~100Kpa | EJA118E-JNSCG-917EA-WA13C19W00-AA25/D3/M2W
479 | 差压液位计 | YOKOGAWA | 0~3000mmH2O | EJA118W-EMHA1EA-AA05-92DB/NF11/T/E1/N4
| 差压液位计 | YOKOGAWA | 0-100Kpa | EJA110E-JMS5J-912EB/A
480 | 磁翻板液位计 | 江苏佳越仪表科技 | 0-500mm | JY-UHZ-25/500
481 | 磁翻板液位计 | 江苏佳越仪表科技 | 0-500mm | JY-UHZ-25/500
482 | 磁翻板液位计 | 江苏佳越仪表科技 | 0-500mm | JY-UHZ-25/500
483 | 磁翻板液位计 | 江苏佳越仪表科技 | 0-500mm | JY-UHZ-25/500
484 | 磁翻板液位计 | 江苏佳越仪表科技 | 0-500mm | JY-UHZ-25/500
485 | 磁翻板液位计 | 江苏佳越仪表科技 | 0-500mm | JY-UHZ-25/500
486 | 磁翻板液位计 | 江苏佳越仪表科技 | 0-500mm | JY-UHZ-25/500
487 | 磁翻板液位计 | 江苏佳越仪表科技 | 0-500mm | JY-UHZ-25/500
488 | 磁翻板液位计 | 江苏佳越仪表科技 | 0-500mm | JY-UHZ-25/500
489 | 磁翻板液位计 | 江苏佳越仪表科技 | 0-500mm | JY-UHZ-25/500
490 | 磁翻板液位计 | 江苏佳越仪表科技 | 0-500mm | JY-UHZ-25/500
491 | 磁翻板液位计 | 上海天敏自动化仪表有限公司 | 0-250mm | 511ZV/XBD/GⅢ
492 | 磁翻板液位计 | 上海天敏自动化仪表有限公司 | 0-250mm | 511ZV/XBD/GⅢ
493 | 磁翻板液位计 | 上海天敏自动化仪表有限公司 | 0-250mm | 511ZV/XBD/GⅢ
494 | 磁翻板液位计 | 江苏佳越仪表科技 | 0-250mm | UHZ-51
495 | 磁翻板液位计 | 上海天敏自动化仪表有限公司 | 0-250mm | 511ZV/XBD/GⅢ
496 | 磁翻板液位计 | 上海天敏自动化仪表有限公司 | 0-250mm | 511ZV/XBD/GⅢ
497 | 磁翻板液位计 | 江苏佳越仪表科技 | 0-500mm | JY-UHZ-25/500
498 | 磁翻板液位计 | 上海思派电子科技 | 0-250mm | SUZ-661A1A1A-300CF2J
499 | 磁翻板液位计 | 无锡金叶自控设备 | 0-1.6m | 511ZV/XBD/GⅢ
500 | 磁翻板液位计 | 无锡金叶自控设备 | 0-1.6m | 511ZV/XBD/GⅢ
501 | 磁翻板液位计 | 无锡金叶自控设备 | 0-1.6m | 511ZV/XBD/GⅢ
502 | 磁翻板液位计 | 无锡金叶自控设备 | 0-1.6m | 511ZV/XBD/GⅢ
503 | 磁翻板液位计 | 无锡金叶自控设备 | 0-1.6m | 511ZV/XBD/GⅢ
504 | 磁翻板液位计 | 无锡金叶自控设备 | 0-1.6m | 511ZV/XBD/GⅢ
505 | 磁翻板液位计 | 泰州万艺仪器仪表 | 0-800mm | 511ZV/XBD/GⅢ
506 | 磁翻板液位计 | 常州市成丰流量仪表 | 0-3.5m | 511ZV/XBD/GⅢ
507 | 磁翻板液位计 | 中国兴化市 | 0-1000mm | UHZ-519C-3
508 | 磁翻板液位计 | 上海天敏 | 0~2m | UHZ-511-Z/A-XI/10-3/4''/150Lb/RF-1.6-2000-1060-B
509 | 磁翻板液位计 | 江苏佳越 | 0~2m | JY-UH2-2000
510 | 磁翻板液位计 | 上海天敏 | 0~2m | UHZ-511-Z/A-XI/10-3/4''/150Lb/RF-1.6-2000-1060-B
511 | 投入式液位计 | 上海文洋自控工程有限公司 | 4000mm | WYHL-400
512 | 投入式液位计 | 上海文洋自控工程有限公司 | 0-4000mm | WYHL-400
513 | 投入式液位计 | 上海文洋自控工程有限公司 | 4000mm | WYHL-400
514 | 投入式液位计 | VEGA | 0-6M | M7L
515 | 热电阻传感器 | 上海虹达仪器仪表厂 | -50~250℃ | WZP-4400-340X190P/T
516 | 热电阻传感器 | 上海虹达仪器仪表厂 | -50~250℃ | WZP-4400-340X190P/T
517 | 热电阻传感器 | 上海虹达仪器仪表厂 | -50~250℃ | WZP-4400-340X190P/T
518 | 热电阻传感器 | 上海虹达仪器仪表厂 | -50~250℃ | WZP-4400-340X190P/T
519 | 热电阻传感器 | 上海虹达仪器仪表厂 | -50~250℃ | WZP-4400-340X190P/T
520 | 热电阻传感器 | 上海虹达仪器仪表厂 | -50~250℃ | WZP-4400-340X190P/T
521 | 热电阻传感器 | 上海虹达仪器仪表厂 | -50~250℃ | WZP-4400-340X190P/T
522 | 热电阻传感器 | 上海虹达仪器仪表厂 | -50~250℃ | WZP-4400-340X190P/T
523 | 热电阻传感器 | 上海虹达仪器仪表厂 | -50~250℃ | WZP-44F0-320X170P/T
524 | 热电阻传感器 | 上海虹达仪器仪表厂 | -50~250℃ | WZP-4440-320X190P/T
525 | 热电阻传感器 | 上海虹达仪器仪表厂 | -50~250℃ | WZP-2400-320X170P/T
526 | 热电阻传感器 | 上海虹达仪器仪表厂 | -50~250℃ | WZP-4600-340X190P/T
527 | 热电阻传感器 | 上海虹达仪器仪表厂 | -50~250℃ | WZP-4400-340X190P/T
528 | 热电阻传感器 | 安徽天康集团股份 | -200~450℃ | WZPK-6406-100P/Z
529 | 热电阻传感器 | 安徽天康集团股份 | -200~450℃ | WZPK-6406-100P/Z
530 | 热电阻传感器 | 安徽天康集团股份 | -200~450℃ | WZPK-6406-100P/Z
531 | 热电阻传感器 | 安徽天康集团股份 | -200~450℃ | WZPK-6406-100P/Z
532 | 热电阻传感器 | 安徽天康集团股份 | -200~450℃ | WZPK-6406-100P/Z
533 | 热电阻传感器 | 安徽天康集团股份 | -200~450℃ | WZPK-6406-100P/Z
534 | 热电阻传感器 | 安徽天康集团股份 | -200~450℃ | WZPK-6406-100P/Z
535 | 热电阻传感器 | 上海虹达仪器仪表厂 | -50~ 0℃ | WZP-44F0-320X170P/T
536 | 热电阻传感器 | 上海虹达仪器仪表厂 | -50~ 0℃ | WZP-44F0-320X170P/T
537 | 热电阻传感器 | 安徽天康集团股份 | -200~450℃ | WZPK-6406-100P/Z
538 | 热电阻传感器 | 安徽天康集团股份 | -200~450℃ | WZPK-6406-100P/Z
539 | 热电阻传感器 | 安徽天康集团股份 | -200~450℃ | WZPK-6406-100P/Z
540 | 热电阻传感器 | 安徽天康集团股份 | -200~450℃ | WZPK-6406-100P/Z
541 | 热电阻传感器 | 安徽天康集团股份 | -200~450℃ | WZPK-6406-100P/Z
542 | 热电阻传感器 | 安徽天康集团股份 | -200~450℃ | WZPK-6406-100P/Z
543 | 热电阻传感器 | ROSEMOUNT | -50~250℃ | 644HAE5J8M5
544 | 热电阻传感器 | ROSEMOUNT | -50~250℃ | 644HAE5J8M5
545 | 热电阻传感器 | ROSEMOUNT | -50~250℃ | 644HAE5J8M5
546 | 热电阻传感器 | ROSEMOUNT | -50~250℃ | 644HAE5J8M5
547 | 热电阻传感器 | ROSEMOUNT | -50~250℃ | 644HAE5J8M5
548 | 热电阻传感器 | ROSEMOUNT | -50~250℃ | 644HAE5J8M5
549 | 热电阻传感器 | ROSEMOUNT | -50~250℃ | 644HAE5J8M5
550 | 热电阻传感器 | ROSEMOUNT | -50~250℃ | 644HAE5J8M5
551 | 热电阻传感器 | ROSEMOUNT | -50~250℃ | 644HAE5J8M5
552 | 热电阻传感器 | ROSEMOUNT | -50~250℃ | 644HAE5J8M5
553 | 热电阻传感器 | ROSEMOUNT | -50~250℃ | 644HAE5J8M5
554 | 热电阻传感器 | 上海虹达仪器仪表厂 | -50~250℃ | WZP-4400-340X190P/T
555 | 热电阻传感器 | 上海虹达仪器仪表厂 | -50~250℃ | WZP-4400-340X190P/T
556 | 热电阻传感器 | 上海虹达仪器仪表厂 | -50~250℃ | WZP-4400-340X190P/T
557 | 热电阻传感器 | 上海虹达仪器仪表厂 | .-30~100℃ | WZP-4400-340X190P/T
558 | 热电阻传感器 | 上海虹达仪器仪表厂 | 0~150℃ | WZP-4400-340X190P/T
559 | 热电阻传感器 | 上海虹达仪器仪表厂 | 0~150℃ | WZP-44F0-170P/T
560 | 热电阻传感器 | 上海虹达仪器仪表厂 | 0~150℃ | WZP-44F0-170P/T
561 | 热电阻传感器 | 上海虹达仪器仪表厂 | 0~200℃ | WZP-3400-1370X1220P/T
562 | 热电阻传感器 | 上海虹达仪器仪表厂 | 0~150℃ | WZP-44F0-320X200P/T
563 | 热电阻传感器 | 上海虹达仪器仪表厂 | 0~150℃ | WZP-46F0-170P/T
564 | 热电阻传感器 | 上海虹达仪器仪表厂 | 0~150℃ | WZP-44F0-320X200P/T
565 | 热电阻传感器 | 上海虹达仪器仪表厂 | 0~150℃ | WZP-46F0-350X200P/T
566 | 热电阻传感器 | 上海虹达仪器仪表厂 | 0~200℃ | WZP-3400-2280X2130P/T
567 | 热电阻传感器 | 上海虹达仪器仪表厂 | 0~150℃ | WZP-46F0-320X170P/T
568 | 热电阻传感器 | 上海虹达仪器仪表厂 | 0~150℃ | WZP-44F0-320X200P/T
569 | 热电阻传感器 | 上海虹达仪器仪表厂 | 0~150℃ | WZP-44F0-350X200P/T
570 | 热电阻传感器 | 上海虹达仪器仪表厂 | 0~150℃ | WZP-44F0-320X200P/T
571 | 热电阻传感器 | 上海虹达仪器仪表厂 | 0~150℃ | WZP-44F0-320X200P/T
572 | 热电阻传感器 | 上海虹达仪器仪表厂 | 0~150℃ | WZP-46F0-350X200P/T
573 | 热电阻传感器 | 上海虹达仪器仪表厂 | .-200~500℃ | WZP-3400
574 | 热电阻传感器 | 上海虹达仪器仪表厂 | 0~250℃ | WZP-4600-320X170P/T
575 | 热电阻传感器 | 上海思派电子科技 | 0~100℃ | WZP-4600-320X170P/T
576 | 热电阻传感器 | 上海思派电子科技 | 0~100℃ | WZP-4600-320X170P/T
577 | 热电阻传感器 | 上海虹达仪器仪表厂 | .-30~100℃ | WZP-4600-320X170P/T
578 | 热电阻传感器 | 上海虹达仪器仪表厂 | 0~150℃ | WZP-4600-320X170P/T
579 | 热电阻传感器 | 上海虹达仪器仪表厂 | 0~150℃ | WZP-4400-350X200P/T
580 | 热电阻传感器 | 上海虹达仪器仪表厂 | -50~250℃ | WZP-4400-340X200P/T
581 | 热电阻传感器 | 上海虹达仪器仪表厂 | -50~250℃ | WZP-4400-340X200P/T
582 | 热电阻传感器 | 上海虹达仪器仪表厂 | -50~250℃ | WZP-4400-320X170P/T
583 | 热电阻传感器 | ROSEMOUNT | -50~450℃ | OO65C01Z0080Y0400G95ESX
584 | 热电阻传感器 | ROSEMOUNT | -50~450℃ | OO65C01Z0080Y0400G95ESX
585 | 热电阻传感器 | ROSEMOUNT | -50~450℃ | OO65C01Z0080Y0400G95ESX
586 | 热电阻传感器 | 上海虹达仪器仪表厂 | 0~150℃ | WZP-44F0-320X200P/T
587 | 热电阻传感器 | 上海虹达仪器仪表厂 | 0~150℃ | WZP-44F0-320X200P/T
588 | 热电阻传感器 | 重庆川仪十七厂 | 0~100℃ | SBWZK-2460-343
589 | 热电阻传感器 | 上海虹达仪器仪表厂 | 0~150℃ | WZP-44F0-320X200P/T
590 | 热电阻传感器 | 上海虹达仪器仪表厂 | 0~150℃ | WZP-44F0-320X200P/T
591 | 热电阻传感器 | 上海虹达仪器仪表厂 | 0~150℃ | WZP-44F0-320X200P/T
592 | 热电阻传感器 | 上海虹达仪器仪表厂 | 0~150℃ | WZP-44F0-320X200P/T
593 | 热电阻传感器 | 上海虹达仪器仪表厂 | 0~150℃ | WZP-44F0-320X200P/T
594 | 热电阻传感器 | 重庆川仪十七厂 | 0~100℃ | SBWZK-2460
595 | 热电阻传感器 | 上海虹达仪器仪表厂 | 0~150℃ | WZP-44F0-320X200P/T
596 | 热电阻传感器 | 重庆川仪十七厂 | 0~100℃ | SBWZK-2460
597 | 热电阻传感器 | 上海虹达仪器仪表厂 | 0~150℃ | WZP-44F0-320X200P/T
598 | 热电阻传感器 | 上海虹达仪器仪表厂 | 0~150℃ | WZP-44F0-320X200P/T
599 | 热电阻传感器 | 上海虹达仪器仪表厂 | 0~150℃ | WZP-44F0-320X200P/T
600 | 热电阻传感器 | 上海虹达仪器仪表厂 | 0~150℃ | WZP-44F0-320X200P/T
601 | 热电阻传感器 | 上海虹达仪器仪表厂 | 0~150℃ | WZP-44F0-320X200P/T
602 | 热电阻传感器 | 上海虹达仪器仪表厂 | 0~150℃ | WZP-44F0-320X200P/T
603 | 热电阻传感器 | 安徽天康 | 200~450℃ | WZP-74
604 | 热电阻传感器 | 上海虹达仪器仪表厂 | 0~150℃ | WZP-4400-300P/T
605 | 热电阻传感器 | WIKA | 0~150℃ | TR10
606 | 热电阻传感器 | 上海虹达仪器仪表厂 | 0~150℃ | SBWR-2480/WZP-330NT
607 | 热电阻传感器 | 上海虹达仪器仪表厂 | 0~150℃ | SBWR-2480/WZP-330NT
608 | 热电阻传感器 | 上海虹达仪器仪表厂 | 0~150℃ | SBWR-2480/WZP-330NT
609 | 热电阻传感器 | 上海自动化仪表三厂 | 0~100℃ | SBWZ-2480/320NT
| 热电阻传感器 | 安徽天康 | 0~200℃ | WZPB
| 热电阻传感器 | 安徽天康 | 0~200℃ | WZPB
| 热电阻传感器 | WIKA | 0~200℃ | TR10-2
610 | 热电阻传感器 | 上海自动化仪表三厂 | 0~200℃ | SBWR-2480/WZP-330NT
611 | 热电阻传感器 | 上海自动化仪表三厂 | 0~100℃ | SBWR-2480/WZP-130NT
612 | 热电阻传感器 | 上海虹达仪器仪表厂 | -50~100℃ | WZP-4400-450X300P/T
613 | 热电阻传感器 | 上海虹达仪器仪表厂 | -50~100℃ | WZP-4400-450X300P/T
614 | 热电阻传感器 | 上海虹达仪器仪表厂 | -50~100℃ | WZP-4400-400X250P/T
615 | 热电阻传感器 | 上海虹达仪器仪表厂 | -50~100℃ | WZP-4400-450X300P/T
616 | 热电阻传感器 | 上海虹达仪器仪表厂 | -50~100℃ | WZP-4400-400X250P/T
617 | 热电阻传感器 | 上海虹达仪器仪表厂 | -50~100℃ | WZP-4400-400X250P/T
618 | 热电阻传感器 | 上海虹达仪器仪表厂 | -50~100℃ | WZP-4400-400X250P/T
619 | 热电阻传感器 | 上海虹达仪器仪表厂 | -50~100℃ | WZP-4400-400X250P/T
620 | 热电偶传感器 | OKAZAKL | 0~1600℃ | WRPJ-430
621 | 热电偶传感器 | OKAZAKL | 0~1600℃ | WRPJ-430
622 | 热电偶传感器 | OKAZAKL | 0~1600℃ | WRPJ-430
623 | 热电偶传感器 | WIKA | 0~1400℃ | TCL10
624 | 双金属温度计 | 上海自动化仪表三厂 | .-20-40℃ | WSS-438W
625 | 双金属温度计 | 上海虹达仪器仪表厂 | .-20-60℃ | WSS-401W
626 | 双金属温度计 | 杭州富阳方正仪表 | 0-100℃ | WSS-401
627 | 双金属温度计 | 安徽天康集团股份 | .-30-150℃ | WSS-481-TH02A
628 | 双金属温度计 | 上海自动化仪表三厂 | 0-100℃ | WSS-481
629 | 双金属温度计 | 上海自动化仪表三厂 | 0-100℃ | WSS-481
630 | 双金属温度计 | 肇庆温度表厂 | 0-100℃ | WSS-311
631 | 双金属温度计 | 上海虹达仪器仪表厂 | .-20-40℃ | WSS-481W
632 | 双金属温度计 | 肇庆温度表厂 | 0-100℃ | WSS-311
633 | 双金属温度计 | 肇庆温度表厂 | 0-100℃ | WSS-311
634 | 双金属温度计 | 上海虹达仪器仪表厂 | .-20-40℃ | WSS-481W
635 | 双金属温度计 | 肇庆温度表厂 | 0-100℃ | WSS-311
636 | 双金属温度计 | 肇庆温度表厂 | 0-100℃ | WSS-311
637 | 双金属温度计 | 上海虹达仪器仪表厂 | .-20-40℃ | WSS-481W
638 | 双金属温度计 | 肇庆温度表厂 | 0-100℃ | WSS-311
639 | 双金属温度计 | 杭州富阳方正仪表 | 0-100℃ | WSS-401
640 | 双金属温度计 | 上海虹达仪器仪表厂 | .-20-60℃ | WSS-481W
641 | 双金属温度计 | 安徽天康集团股份 | .-30-150℃ | WSS-481-TH024
642 | 双金属温度计 | 安徽天康集团股份 | .-30-150℃ | WSS-481-TH024
643 | 双金属温度计 | 安徽天康集团股份 | -20~40℃ | WSS-481W
644 | 双金属温度计 | 安徽天康集团股份 | -20~40℃ | WSS-481W
645 | 双金属温度计 | 杭州宏兴机电科技 | 0~200℃ | WTY-1030
646 | 双金属温度计 | 杭州宏兴机电科技 | 0~200℃ | WTY-1030
647 | 双金属温度计 | 杭州宏兴机电科技 | 0~200℃ | WTY-1030
648 | 双金属温度计 | 杭州宏兴机电科技 | 0~200℃ | WTY-1030
649 | 双金属温度计 | 安徽天康股份有限公司 | 0~200℃ | WSS-485
650 | 双金属温度计 | 安徽天康股份有限公司 | 0~200℃ | WSS-485
651 | 双金属温度计 | 上海上龙电器有限公司 | 0~100℃ | WSS
652 | 双金属温度计 | 上海上龙电器有限公司 | 0~100℃ | WSS
653 | 双金属温度计 | 上海虹达仪器仪表厂 | 0~60℃ | WSS-481W
654 | 双金属温度计 | 上海虹达仪器仪表厂 | 0~60℃ | WSS-481W
655 | 双金属温度计 | 上海虹达仪器仪表厂 | -40~40℃ | WSS-481W
656 | 双金属温度计 | 上海虹达仪器仪表厂 | -40~40℃ | WSS-481W
657 | 双金属温度计 | 上海虹达仪器仪表厂 | 0~60℃ | WSS-481W
658 | 双金属温度计 | 上海虹达仪器仪表厂 | 0~60℃ | WSS-481W
659 | 双金属温度计 | 江苏佳越仪表科技有限公司 | -40~40℃ | WSS-481
660 | 双金属温度计 | 上海虹达仪器仪表厂 | 0~60℃ | WSS-481W
661 | 双金属温度计 | 上海虹达仪器仪表厂 | 0~60℃ | WSS-481W
662 | 双金属温度计 | 上海虹达仪器仪表厂 | -80~40℃ | WSS-481W
663 | 双金属温度计 | 上海虹达仪器仪表厂 | -80~40℃ | WSS-481W
664 | 双金属温度计 | 上海上龙电器有限公司 | 0~100℃ | WSS-481W
665 | 双金属温度计 | 上海虹达仪器仪表厂 | -20~60℃ | WSS-481W
666 | 双金属温度计 | 上海虹达仪器仪表厂 | -40~60℃ | WSS-481W
667 | 双金属温度计 | 安徽天康集团股份有限公司 | -40~60℃ | WSS-484W
668 | 双金属温度计 | 上海虹达仪器仪表厂 | -80~40℃ | WSS-484W
669 | 双金属温度计 | 上海虹达仪器仪表厂 | -80~40℃ | WSS-481W
670 | 双金属温度计 | 上海虹达仪器仪表厂 | 0~60℃ | WSS-481W
671 | 双金属温度计 | 上海虹达仪器仪表厂 | 0~60℃ | WSS-481W
672 | 双金属温度计 | 江苏佳越仪表科技有限公司 | 0~100℃ | WSS-481W
673 | 双金属温度计 | 江苏佳越仪表科技有限公司 | 0~100℃ | WSS-481W
674 | 双金属温度计 | 江苏佳越仪表科技有限公司 | 0~100℃ | WSS-481W
675 | 双金属温度计 | 江苏佳越仪表科技有限公司 | 0~100℃ | WSS-481W
676 | 双金属温度计 | 江苏佳越仪表科技有限公司 | 0~60℃ | WSS-481W
677 | 双金属温度计 | 江苏佳越仪表科技有限公司 | 0~60℃ | WSS-481W
678 | 电磁流量计 | YOKOGAWA | 0~10m3/h | AXFA14C-E1-21/FF1/SCT/X2 /L2
679 | 电磁流量计 | YOKOGAWA | 0~10m3/h | AXFA14C-E1-21/FF1/SCT/X2 /L2
680 | 电磁流量计 | YOKOGAWA | 0~10m3/h | AXFA14C-E1-21/FF1/SCT/X2 /L2
681 | 电磁流量计 | 无锡迪华自动化设备 | 0~1000L/H | LDBE-150L-M2X102-400
682 | 电磁流量计 | 无锡迪华自动化设备 | 0~1000L/H | LDBE-150L-M2X102-400
683 | 电磁流量计 | 无锡迪华自动化设备 | 0~1000L/H | LDBE-150L-M2X102-400
684 | 电磁流量计 | 江苏佳越仪表科技有限公司 | 1000L/H | JSIY-DN15-F4-316L
685 | 电磁流量计 | YOKOGAWA | 0~1000L/H | AXF015C-E2AL1N-BA11-21B/NF21/CH
686 | 电磁流量计 | YOKOGAWA | 0~40.0m3/h | AE204MG-AS4-VVJ-A1DH
687 | 电磁流量计 | YOKOGAWA | 0~5.0m3/h | AE115MG-AS4-TVJ-A1DH
688 | 电磁流量计 | YOKOGAWA | 0~5.0m3/h | AE115MG-AS4-TVJ-A1DH
689 | 电磁流量计 | YOKOGAWA | 0~5.0m3/h | AE115MG-AS4-TVJ-A1DH
| 电磁流量计 | YOKOGAWA | 0~100m3/h | DY080-EBLBA1-2D/SY
690 | 电磁流量计 | KROHNE | 0~30.0m3/h | IFC090
691 | 电磁流量计 | KROHNE | 0~8.0m3/h | IFC090
692 | 电磁流量计 | 上海金湖佳越仪表科技有限公司 | 0~500L/H | J-Y-HHDF
693 | 电磁流量计 | KROHNE | 0~30.0m3/h | IFC090
694 | 电磁流量计 | KROHNE | 0~40.0m3/h | IFC090
695 | 电磁流量计 | YOKOGAWA | 0~40.0m3/h | AXG005-CANF2BA1AL212B-2JA12GRL/CH
696 | 电磁流量计 | YOKOGAWA | 0~1500L/H | AXF025
697 | 电磁流量计 | 横河电机（苏州） | 1000L/H | AXF015C-E2CE1N-AA11-21B/NF21/CM/CH
698 | 电磁流量计 | 横河电机（苏州） | 1000L/H | AXF015C-E2CE1N-AA11-21B/NF21/CM/CH
699 | 电磁流量计 | 横河电机（苏州） | 1000L/H | AXF015C-E2CE1N-AA11-21B/NF21/CM/CH
700 | 电磁流量计 | 横河电机（苏州） | 1000L/H | AXF015C-E2CE1N-AA11-21B/NF21/CM/CH
701 | 电磁流量计 | YOKOGAWA | 0-500M3/H | SE215MN-EEB1S-LN2-A2H2/NF1
702 | 电磁流量计 | 无锡沃曼尼科技 | 0-1500M3/H | LDBE-400L-M2X132-1500
703 | 浮子流量计 | 江苏佳越仪表科技有限公司 | 0~20NM3/H | JSJY-DN25
704 | 浮子流量计 | 江苏佳越仪表科技有限公司 | 0~20NM3/H | JSJY-DN25
705 | 浮子流量计 | 北京妙思特仪表有限公司 | 0~6Nm3/h | MF10/Hc/DN40/MzEs
706 | 浮子流量计 | KROHNE | 0~240L/MIN | H250/RR1/M40/ESK4/EX
707 | 浮子流量计 | 北京妙思特仪表有限公司 | 0~6M3/H | MF10/Hc/DN40/MzEs
708 | 浮子流量计 | KROHNE | 0~25NM3/H | H250/RR1/M4D/ESK4/EX/AIR
709 | 浮子流量计 | 上海横河电机有限公司 | 0~25NM3/H | RAMC02-D4SS-62L1-H91424/BG/1C1/NF11/SD
710 | 浮子流量计 | YOKOGAWA | 0-240l/min | H250/RR1/M4D/ESK4/EX
711 | 浮子流量计 | KROHNE | 0~120Nm3/h | H250
712 | 浮子流量计 | KROHNE | 0-4M3/H | H250
713 | 浮子流量计 | KROHNE | 0-120NM3/H | H250/RR1/M9/ESK/EXD/AIR
714 | 浮子流量计 | 上海博欣流量仪表有限公司 | 0-100L/H | L253111EH-25
715 | 浮子流量计 | KROHNE | 0-35NM3/H | H250/RR1/M40
716 | 浮子流量计 | 泰州俊海仪表 | 0-50m3/h | L2D-80/Y10/RRL/JSE
717 | 浮子流量计 | YOKOGAWA | 0~2.5m3/h | RAMC02-A1SS-63S2-
718 | 浮子流量计 | 上海信东仪器仪表有限公司 | 0~100NM3/H | NMX1L11-A2RF2-211
719 | 浮子流量计 | 上海信东仪器仪表有限公司 | 0~1000kg/h | NMX1L11-A2RF2-212
720 | 浮子流量计 | 上海信东仪器仪表有限公司 | 0~1000kg/h | NMX1L33-A2RF2-211
721 | 浮子流量计 | 上海信东仪器仪表有限公司 | 0~1000kg/h | NMX1L33-A2RF2-212
722 | 浮子流量计 | 上海信东仪器仪表有限公司 | 0~400kg/h | NMX1L33-A2RF2-213
723 | 浮子流量计 | 上海信东仪器仪表有限公司 | 0~400kg/h | NMX1L11-A2RF2-211
724 | 浮子流量计 | 上海信东仪器仪表有限公司 | 0~400kg/h | NMX1L33-A2RF2-211
725 | 浮子流量计 | 上海信东仪器仪表有限公司 | 0~400kg/h | NMX1L11-A2RF2-211
726 | 浮子流量计 | YOKOGAWA | 0~4.0m3/h | RAMC02-A1SS-71L5-
727 | 浮子流量计 | 上海信东仪器仪表有限公司 | 0~100NM3/H | NMX1111-A2RF3-312
728 | 浮子流量计 | 上海信东仪器仪表有限公司 | 0~100NM3/H | NMX1111-A2RF3-312
729 | 浮子流量计 | 上海信东仪器仪表有限公司 | 0~100NM3/H | NMX1111-A2RF3-312
730 | 浮子流量计 | 上海信东仪器仪表有限公司 | 0~100NM3/H | NMX1111-A2RF3-312
731 | 浮子流量计 | 北京妙思特仪表有限公司 | 0-1000L/H | MF10/RR1/DN15/M2ES
732 | 浮子流量计 | 上海信东仪器仪表有限公司 | 0~400kg/h | NMX1111-A2RF1-112
733 | 涡街流量计 | YOKOGAWA | 0~28m3/h | DY050-EALAA1-2D/NF1/SCT/QIC
734 | 涡街流量计 | YOKOGAWA | 0~28m3/h | DY050-EALAA1-2D/NF1/SCT/QIC
735 | 涡街流量计 | YOKOGAWA | 0-60NM3/H | DY025-EBLBAL-4D/NF1
736 | 涡街流量计 | YOKOGAWA | 0-90NM3/H | DY025-EBLBAL-4D/NF1
737 | 涡街流量计 | YOKOGAWA | 0~15m3/h | DY040-EALAA1-2D/NF1/SCT/QIC
738 | 涡街流量计 | YOKOGAWA | 0~15m3/h | DY040-EALAA1-2D/NF1/SCT/QIC
739 | 涡街流量计 | YOKOGAWA | 0~15m3/h | DY040-EALAA1-2D/NF1/SCT/QIC
740 | 涡街流量计 | YOKOGAWA | 0~15m3/h | DY040-EALAA1-2D/NF1/SCT/QIC
741 | 涡街流量计 | YOKOGAWA | 0~15m3/h | DY040-EALAA1-2D/NF1/SCT/QIC
742 | 涡街流量计 | YOKOGAWA | 0~15m3/h | DY040-EALAA1-2D/NF1/SCT/QIC
743 | 涡街流量计 | YOKOGAWA | 0~28 m3/h | DY050-EALAA1-2D/NF1/SCT/QIC
744 | 涡街流量计 | YOKOGAWA | 0~20 m3/h | DY040-EALAA1-2D/NF1/SCT/QIC
745 | 涡街流量计 | YOKOGAWA | 0~20 m3/h | DY040-EALAA1-2D/NF1/SCT/QIC
746 | 涡街流量计 | YOKOGAWA | 0~20 m3/h | DY040-EALAA1-2D/NF1/SCT/QIC
747 | 涡街流量计 | YOKOGAWA | 0~15 m3/h | DY040-EBLAA1-2D/NF1/SCT/QIC
748 | 涡街流量计 | YOKOGAWA | 0~15 m3/h | DY040-EBLAA1-2D/NF1/SCT/QIC
749 | 涡街流量计 | YOKOGAWA | 0~20 m3/h | DY040-EALAA1-2D/NF1/SCT/QIC
750 | 涡街流量计 | YOKOGAWA | 0~20 m3/h | DY040-EALAA1-2D/NF1/SCT/QIC
751 | 涡街流量计 | YOKOGAWA | 0~15m3/h | DY040-EBLAA1-2D/NF1/QIC/SCT
752 | 涡街流量计 | YOKOGAWA | 0~15m3/h | DY040-EBLAA1-2D/NF1/QIC/SCT
753 | 涡街流量计 | YOKOGAWA | 0~15m3/h | DY040-EBLAA1-2D/NF1/QIC/SCT
754 | 涡街流量计 | YOKOGAWA | 0~15m3/h | DY040-EBLAA1-2D/NF1/QIC/SCT
755 | 涡街流量计 | YOKOGAWA | 0~15m3/h | DY040-EBLAA1-2D/NF1/QIC/SCT
756 | 涡街流量计 | YOKOGAWA | 0~15m3/h | DY040-EBLAA1-2D/NF1/QIC/SCT
757 | 涡街流量计 | YOKOGAWA | 0~15m3/h | DY040-EBLAA1-2D/NF1/QIC/SCT
758 | 涡街流量计 | YOKOGAWA | 0~15m3/h | DY040-EBLAA1-2D/NF1/QIC/SCT
759 | 涡街流量计 | YOKOGAWA | 0~15m3/h | DY040-EBLAA1-2D/NF1/QIC/SCT
760 | 涡街流量计 | YOKOGAWA | 0~15m3/h | DY040-EBLAA1-2D/NF1/QIC/SCT
761 | 涡街流量计 | YOKOGAWA | 0~15m3/h | DY040-EBLAA1-2D/NF1/QIC/SCT
762 | 涡街流量计 | YOKOGAWA | 0~20m3/h | DY040-EALAA1-2N/NF1/SCT/QIC
763 | 涡街流量计 | YOKOGAWA | 0~15m3/h | DY040-EBLAA1-2D/NF1/QIC/SCT
764 | 涡街流量计 | YOKOGAWA | 0~15m3/h | DY040-EALAA1-2N/NF1/SCT/QIC
765 | 涡街流量计 | YOKOGAWA | 0-240l/min | DY040-EBLBA1-2D/NF1/sy
766 | 涡街流量计 | YOKOGAWA | 0~40Nm3/h | DY015-EBLBA1-4D/NF1
767 | 涡街流量计 | YOKOGAWA | 0~60Nm3/h | DY025-EBLBA1-4D/NF1
768 | 涡街流量计 | YOKOGAWA | 0~40Nm3/h | DY015-EBLBA1-4D
769 | 涡街流量计 | YOKOGAWA | 0-120NM3/H | DY025-EBLBA1-4D/NF1
770 | 涡街流量计 | YOKOGAWA | 0-100NM3/H | DY025-EALSR4-2D
771 | 涡街流量计 | YOKOGAWA | 0~40Nm3/h | DY015-EBLBA1-4D/NF1
772 | 涡街流量计 | YOKOGAWA | 0~87Nm3/h | DY015-EBLBA1-4D/NF1
773 | 涡街流量计 | YOKOGAWA | 0~2500KG/H | DYA-EOB
774 | 涡街流量计 | YOKOGAWA | 0~2500KG/H | DYA-EOB
775 | 质量流量计 | EMERSON | 0～500L/min | 2700R11BEAMZZZ
776 | 质量流量计 | EMERSON | 0～500L/min | 2700R11BEAMZZZ
777 | 质量流量计 | EMERSON | 0～500L/min | 2700R11BEAMZZZ
778 | 质量流量计 | EMERSON | 0～500L/min | 2700R11BEAMZZZ
779 | 质量流量计 | EMERSON | 0～500L/min | 2700R11BEAMZZZ
780 | 质量流量计 | EMERSON | 0～500L/min | 2700R11BEAMZZZ
781 | 质量流量计 | EMERSON | 0～500L/min | 2700C12BBAMZZZ
782 | 质量流量计 | EMERSON | 0～500L/min | 2700C12BBAMZZZ
783 | 质量流量计 | EMERSON | 0～500L/min | 2700C12BBAMZZZ
784 | 质量流量计 | EMERSON | 0～500L/min | 2700C12BBAMZZZ
785 | 质量流量计 | EMERSON | 0～500L/min | 2700C12BBAMZZZ
786 | 质量流量计 | EMERSON | 0～500KG/M | 2700C12BBAMZZZ
787 | 质量流量计 | EMERSON | 0～500KG/M | 1700R12ABAMZZZ
788 | 质量流量计 | EMERSON | 0~40m3/h | 2700R11BEAMZZZ
789 | 质量流量计 | EMERSON | 0~40000 kg/h | 1700C11AEFMZZZ
790 | 质量流量计 | YOKOGAWA | 0~1000L/H | RCCT34-DHIAO2AIHC/KFL/BG
791 | 孔板流量计 | ROSEMOUNT | 0~10000Nm3/h | 1151DP3S22B3
792 | 孔板流量计 | ROSEMOUNT | 0~10000Nm3/h | 1151DP3S22B3
793 | 电导仪 | ROSEMOUNT | 0~20000μs/cm | 5081-C-HT-21-67150-03
794 | 电导仪 | ROSEMOUNT | 0~20000μs/cm | 5081-C-HT-21-67150-03
795 | 电导仪 | ROSEMOUNT | 0~20000μs/cm | 5081-C-HT-21-67150-03
796 | 电导仪 | ROSEMOUNT | 0~20000μs/cm | 5081-C-HT-21-67150-03
797 | 电导仪 | ROSEMOUNT | 0~20000μs/cm | 5081-C-HT-21-67150-03
798 | 电导仪 | ROSEMOUNT | 0~20000μs/cm | 5081-C-HT-21-67150-03
799 | 电导仪 | ROSEMOUNT | 0~20000μs/cm | 5081-C-HT-21-67150-03
800 | 电导仪 | ROSEMOUNT | 0~20000μs/cm | 5081-C-HT-21-67150-03
801 | 氧分析仪 | YOKOGAWA | O.2 ~10 Vol% | N/A
802 | 氧分析仪 | 梅特勒托利多 | O.2 ~10 Vol% | M400
803 | 激光氧分析仪 | 南京英格玛仪器技术有限公司 | 0-25% | M400
804 | 密度计 | 艾默生 | 0-1500KG/M3 | FDM31A720AAC2212MZZZ
805 | 振动位移器 | 西安创金电子 | 0--30mm/s | CJBPZ-7
806 | PH计 | KNICK | 0.0~14.0PH | 3400XC/24V
809 | PH计 | 梅特勒托利多 | 0.0~14.0PH | M700XC/VPW
810 | PH计 | 梅特勒托利多 | 0.0~14.0PH | M700XC/VPW
811 | PH计 | 梅特勒托利多 | 0.0~14.0PH | M700XC/VPW
812 | PH计 | 梅特勒托利多 | 0.0~14.0PH | M700XC/VPW
807 | PH计 | KNICK | 0.0~14.0PH | 3400XC/24V
808 | PH计 | 梅特勒托利多 | 0.0~14.0PH | M700XC/VPW
816 | PH计 | 梅特勒托利多 | 0~14PH | M700X
817 | PH计 | 梅特勒托利多 | 0~14PH | M700X
| PH计 | KNICK | 0~14PH | A405N
818 | PH计 | 梅特勒-托利多 | 0~14PH | M200
819 | PH计 | KNICK | 0~14PH | A405N
813 | PH计 | KNICK | 0~14PH | A405N
814 | PH计 | KNICK | 0~14PH | A405N
815 | PH计 | KNICK | 0~14PH | A405N
820 | 火焰探测器 | Honeywell | N/A
821 | 火焰探测器 | Honeywell | N/A
822 | 自动分析器 | LANO | O2,CO,SO2,NO2 | ZSUL4EY3-CYCY2-YYN0002-B2E0AD-Y6ZB
823 | 自动分析器 | UNISEARCH | Hcl | Tunable diode laster
824 | 自动分析器 | 北分 | dust | DSM7000A
825 | 可燃气体 | 聚光科技（杭州）股份有限公司 | 0-100%LEL | GT-1031-TF
826 | 可燃气体 | 聚光科技（杭州）股份有限公司 | 0-100%LEL | GT-1031-TF
827 | 可燃气体 | 聚光科技（杭州）股份有限公司 | 0-100%LEL | GT-1031-TF
828 | 可燃气体 | 聚光科技（杭州）股份有限公司 | 0-100%LEL | GT-1031-TF
829 | 可燃气体 | 聚光科技（杭州）股份有限公司 | 0-100%LEL | GT-1031-TF
830 | 可燃气体 | 聚光科技（杭州）股份有限公司 | 0-100%LEL | GT-1031-TF
831 | 可燃气体 | 聚光科技（杭州）股份有限公司 | 0-100%LEL | GT-1031-TF
832 | 可燃气体 | 聚光科技（杭州）股份有限公司 | 0-100%LEL | GT-1031-TF
833 | 可燃气体 | 聚光科技（杭州）股份有限公司 | 0-100%LEL | GT-1031-TF
834 | 可燃气体 | 聚光科技（杭州）股份有限公司 | 0-100%LEL | GT-1031-TF
835 | 可燃气体 | 聚光科技（杭州）股份有限公司 | 0-100%LEL | GT-1031-TF
836 | 可燃气体 | 聚光科技（杭州）股份有限公司 | 0-100%LEL | GT-1031-TF
837 | 可燃气体 | 聚光科技（杭州）股份有限公司 | 0-100%LEL | GT-1031-TF
838 | 可燃气体 | 聚光科技（杭州）股份有限公司 | 0-100%LEL | GT-1031-TF
839 | 可燃气体 | 聚光科技（杭州）股份有限公司 | 0-100%LEL | GT-1031-TF
840 | 可燃气体 | 聚光科技（杭州）股份有限公司 | 0-100%LEL | GT-1031-TF
841 | 可燃气体 | 聚光科技（杭州）股份有限公司 | 0-100%LEL | GT-1031-TF
842 | 可燃气体 | 聚光科技（杭州）股份有限公司 | 0-100%LEL | GT-1031-TF
843 | 可燃气体 | 聚光科技（杭州）股份有限公司 | 0-100%LEL | GT-1031-TF
844 | 氧气气体 | 聚光科技（杭州）股份有限公司 | 0-25%LEL | GT-1020-TF
845 | 氧气气体 | 聚光科技（杭州）股份有限公司 | 0-30%LEL | GT-1020-TF
846 | 可燃气体 | 聚光科技（杭州）股份有限公司 | 0-100%LEL | GT-1031-TF
847 | 可燃气体 | 聚光科技（杭州）股份有限公司 | 0-100%LEL | GT-1031-TF
848 | 可燃气体 | 聚光科技（杭州）股份有限公司 | 0-100%LEL | GT-1031-TF
849 | 可燃气体 | 聚光科技（杭州）股份有限公司 | 0-100%LEL | GT-1031-TF
850 | 可燃气体 | 聚光科技（杭州）股份有限公司 | 0-100%LEL | GT-1031-TF
851 | 可燃气体 | 聚光科技（杭州）股份有限公司 | 0-100%LEL | GT-1031-TF
852 | 可燃气体 | 聚光科技（杭州）股份有限公司 | 0-100%LEL | GT-1031-TF
853 | 可燃气体 | 聚光科技（杭州）股份有限公司 | 0-100%LEL | GT-1031-TF
854 | 可燃气体 | 聚光科技（杭州）股份有限公司 | 0-100%LEL | GT-1031-TF
855 | 可燃气体 | 聚光科技（杭州）股份有限公司 | 0-100%LEL | GT-1031-TF
856 | 可燃气体 | 聚光科技（杭州）股份有限公司 | 0-100%LEL | GT-1031-TF
857 | 可燃气体 | 聚光科技（杭州）股份有限公司 | 0-100%LEL | GT-1031-TF
858 | 可燃气体 | 聚光科技（杭州）股份有限公司 | 0-100%LEL | GT-1031-TF
859 | 可燃气体 | 聚光科技（杭州）股份有限公司 | 0-100%LEL | GT-1031-TF
860 | 可燃气体 | 聚光科技（杭州）股份有限公司 | 0-100%LEL | GT-1031-TF
861 | 可燃气体 | 聚光科技（杭州）股份有限公司 | 0-100%LEL | GT-1031-TF
862 | 可燃气体 | 聚光科技（杭州）股份有限公司 | 0-100%LEL | GT-1031-TF
863 | 可燃气体 | 聚光科技（杭州）股份有限公司 | 0-100%LEL | GT-1031-TF
864 | 可燃气体 | 聚光科技（杭州）股份有限公司 | 0-100%LEL | GT-1031-TF
865 | 可燃气体 | 聚光科技（杭州）股份有限公司 | 0-100%LEL | GT-1031-TF
866 | 可燃气体 | 聚光科技（杭州）股份有限公司 | 0-100%LEL | GT-1031-TF
867 | 可燃气体 | 聚光科技（杭州）股份有限公司 | 0-100%LEL | GT-1031-TF
868 | 可燃气体 | 聚光科技（杭州）股份有限公司 | 0-100%LEL | GT-1031-TF
869 | 可燃气体 | 聚光科技（杭州）股份有限公司 | 0-100%LEL | GT-1031-TF
870 | 可燃气体 | 聚光科技（杭州）股份有限公司 | 0-100%LEL | GT-1031-TF
871 | 可燃气体 | 聚光科技（杭州）股份有限公司 | 0-100%LEL | GT-1031-TF
872 | 可燃气体 | 聚光科技（杭州）股份有限公司 | 0-100%LEL | GT-1031-TF
873 | 可燃气体 | 聚光科技（杭州）股份有限公司 | 0-100%LEL | GT-1031-TF
874 | 可燃气体 | 聚光科技（杭州）股份有限公司 | 0-100%LEL | GT-1031-TF
875 | 可燃气体 | 聚光科技（杭州）股份有限公司 | 0-100%LEL | GT-1031-TF
876 | 可燃气体 | 聚光科技（杭州）股份有限公司 | 0-100%LEL | GT-1031-TF
877 | 可燃气体 | 聚光科技（杭州）股份有限公司 | 0-100%LEL | GT-1031-TF
878 | 可燃气体 | 聚光科技（杭州）股份有限公司 | 0-100%LEL | GT-1031-TF
879 | 可燃气体 | 聚光科技（杭州）股份有限公司 | 0-100%LEL | GT-1031-TF
880 | 可燃气体 | 聚光科技（杭州）股份有限公司 | 0-100%LEL | GT-1031-TF
881 | 可燃气体 | 聚光科技（杭州）股份有限公司 | 0-100%LEL | GT-1031-TF
882 | 可燃气体 | 聚光科技（杭州）股份有限公司 | 0-100%LEL | GT-1031-TF
883 | 可燃气体 | 聚光科技（杭州）股份有限公司 | 0-100%LEL | GT-1031-TF
884 | 可燃气体 | 聚光科技（杭州）股份有限公司 | 0-100%LEL | GT-1031-TF
885 | 可燃气体 | 聚光科技（杭州）股份有限公司 | 0-100%LEL | GT-1031-TF
886 | 可燃气体 | 聚光科技（杭州）股份有限公司 | 0-100%LEL | GT-1031-TF
887 | 可燃气体 | 聚光科技（杭州）股份有限公司 | 0-100%LEL | GT-1031-TF
888 | 可燃气体 | 聚光科技（杭州）股份有限公司 | 0-100%LEL | GT-1031-TF
889 | 可燃气体 | 聚光科技（杭州）股份有限公司 | 0-100%LEL | GT-1031-TF
890 | 可燃气体 | 聚光科技（杭州）股份有限公司 | 0-100%LEL | GT-1031-TF
891 | 可燃气体 | 聚光科技（杭州）股份有限公司 | 0-100%LEL | GT-1031-TF
892 | 可燃气体 | 聚光科技（杭州）股份有限公司 | 0-100%LEL | GT-1031-TF
893 | 可燃气体 | 聚光科技（杭州）股份有限公司 | 0-100%LEL | GT-1031-TF
894 | 可燃气体 | 聚光科技（杭州）股份有限公司 | 0-100%LEL | GT-1031-TF
895 | 可燃气体 | 聚光科技（杭州）股份有限公司 | 0-100%LEL | GT-1031-TF
896 | 可燃气体 | 聚光科技（杭州）股份有限公司 | 0-100%LEL | GT-1031-TF
897 | 可燃气体 | 聚光科技（杭州）股份有限公司 | 0-100%LEL | GT-1031-TF
898 | 可燃气体 | 聚光科技（杭州）股份有限公司 | 0-100%LEL | GT-1031-TF
899 | 可燃气体 | 聚光科技（杭州）股份有限公司 | 0-100%LEL | GT-1031-TF
900 | 可燃气体 | 聚光科技（杭州）股份有限公司 | 0-100%LEL | GT-1031-TF
901 | 可燃气体 | 聚光科技（杭州）股份有限公司 | 0-100%LEL | GT-1031-TF
902 | 可燃气体 | 聚光科技（杭州）股份有限公司 | 0-100%LEL | GT-1031-TF
903 | 可燃气体 | 聚光科技（杭州）股份有限公司 | 0-100%LEL | GT-1031-TF
904 | 可燃气体 | 聚光科技（杭州）股份有限公司 | 0-100%LEL | GT-1031-TF
905 | 可燃气体 | 聚光科技（杭州）股份有限公司 | 0-100%LEL | GT-1031-TF
906 | 可燃气体 | 聚光科技（杭州）股份有限公司 | 0-100%LEL | GT-1031-TF
907 | 可燃气体 | 聚光科技（杭州）股份有限公司 | 0-100%LEL | GT-1031-TF
908 | 可燃气体 | 聚光科技（杭州）股份有限公司 | 0-100%LEL | GT-1031-TF
909 | 可燃气体 | 聚光科技（杭州）股份有限公司 | 0-100%LEL | GT-1031-TF
910 | 可燃气体 | 聚光科技（杭州）股份有限公司 | 0-100%LEL | GT-1031-TF
911 | 可燃气体 | 聚光科技（杭州）股份有限公司 | 0-100%LEL | GT-1031-TF
912 | 可燃气体 | 聚光科技（杭州）股份有限公司 | 0-100%LEL | GT-1031-TF
913 | 可燃气体 | 聚光科技（杭州）股份有限公司 | 0-100%LEL | GT-1031-TF
914 | 可燃气体 | 聚光科技（杭州）股份有限公司 | 0-100%LEL | GT-1031-TF
915 | 可燃气体 | 聚光科技（杭州）股份有限公司 | 0-100%LEL | GT-1031-TF
916 | 氧气气体 | 聚光科技（杭州）股份有限公司 | 0-25%LEL | GT-1020-TF
917 | 有毒气体(NH3) | 聚光科技（杭州）股份有限公司 | 0-100PPM | GT-1020-TF
918 | 有毒气体(HF) | 聚光科技（杭州）股份有限公司 | 0-9PPM | GT-1020-TF
919 | 有毒气体(HF) | 聚光科技（杭州）股份有限公司 | 0-9PPM | GT-1020-TF
920 | 有毒气体(HF) | 聚光科技（杭州）股份有限公司 | 0-9PPM | GT-1020-TF
921 | 可燃气体 | 聚光科技（杭州）股份有限公司 | 0-100%LEL | GT-1031-TF
922 | 可燃气体 | 聚光科技（杭州）股份有限公司 | 0-100%LEL | GT-1031-TF
923 | 氧气气体 | 聚光科技（杭州）股份有限公司 | 0-30%LEL | GT-1020-TF
924 | 可燃气体 | 聚光科技（杭州）股份有限公司 | 0-100%LEL | GT-1031-TF
925 | 可燃气体 | 聚光科技（杭州）股份有限公司 | 0-100%LEL | GT-1031-TF
926 | 氧气气体 | 聚光科技（杭州）股份有限公司 | 0-30%LEL | GT-1020-TF
927 | 可燃气体 | 聚光科技（杭州）股份有限公司 | 0-100%LEL | GT-1031-TF
928 | 可燃气体 | 聚光科技（杭州）股份有限公司 | 0-100%LEL | GT-1031-TF
929 | 可燃气体 | 聚光科技（杭州）股份有限公司 | 0-100%LEL | GT-1031-TF
930 | 秤重显示控制器 | 梅特勒-托利多测量技术有限公司 | 2-300KG | IND256X0H1000
931 | 秤重显示控制器 | 梅特勒-托利多测量技术有限公司 | 20-2000KG | EX200-H0000
932 | 秤重显示控制器 | 梅特勒-托利多测量技术有限公司 | 20-2000KG | EX200-H023
933 | 秤重显示控制器 | 梅特勒-托利多测量技术有限公司 | 0.4-60KG | EX200-H0000
934 | 砝码 | 常熟市金羊砝码仪器有限公司 | 20KG | OIML-M1
935 | 秤重显示控制器 | 梅特勒-托利多测量技术有限公司 | 4-600KG | EX200-H023
936 | 秤重显示控制器 | 赛多利斯科学仪器有限公司 | 100t | PR5800/99
937 | 烟气分析仪 | 西门子 | 0-25%
938 | 废水氨氮 | HACH | 0-20mg/L | AMTAX Inter2c
939 | 废水COD | HACH | 0-200mg/L | B7000i
940 | 雨水COD | HACH | 0-100mg/L | CODmaxⅡ
941 | 烟囱VOC | THERMO | 0-500MG/NM3 | 5800

## 开关量仪表
序号 | 设备名称 | 位号 | 接液材质 | 法兰或螺纹规格 | 仪表品牌 | 报警设定 Alarm Setpoint | 传感器型号
1 | 电接点压力开关 | 110P40PS02 | SS316L | 1/2"-NPT | 上海自动化仪表股份有限公司 | 低报4.5bar | YX-160-B
2 | 电接点压力开关 | 120P40PS02 | SS316L | 1/2"-NPT | 上海自动化仪表股份有限公司 | 低报4.5bar | YX-160-B
3 | 电接点压力开关 | 130P40PS02 | SS316L | 1/2"-NPT | 上海自动化仪表股份有限公司 | 低报4.5bar | YX-160-B
4 | 电接点压力开关 | 140P40PS02 | SS316L | 1/2"-NPT | 西安自动化仪表一厂 | 低报4.5bar | YX-160-B3C
5 | 电接点压力开关 | 150P40PS02 | SS316L | 1/2"-NPT | 上海自动化仪表股份有限公司 | 低报4.5bar | YX-160-B
6 | 电接点压力开关 | 160P40PS02 | SS316L | 1/2"-NPT | 上海自动化仪表股份有限公司 | 低报4.5bar | YX-160-B
7 | 电接点压力开关 | 090A09PS05 | SS316L | 1/2"-NPT | 上海自动化仪表股份有限公司 | 低报4.5bar | YX-160-B
8 | 电接点压力开关 | 201P40PS02 | SS316L | 1/2"-NPT | 上海自动化仪表股份有限公司 | 低报4.5bar | YX-160-B
9 | 电接点压力开关 | 201P20PS01 | SS316L | 1/2"-NPT | 上海自动化仪表股份有限公司 | 低报4.5bar | YX-160-B
10 | 电接点压力开关 | 201P21PS01 | SS316L | 1/2"-NPT | 上海自动化仪表股份有限公司 | 低报4.5bar | YX-160-B
11 | 电接点压力开关 | 203P20PS01 | SS316L | 1/2"-NPT | 上海自动化仪表股份有限公司 | 低报4.5bar | YX-160-B
12 | 电接点压力开关 | 203P21PS01 | SS316L | 1/2"-NPT | 上海自动化仪表股份有限公司 | 低报4.5bar | YX-160-B
13 | 压力开关 | 1070P40PS02 | SS316L | 1/2"-NPT | Delta | 低报4.5bar | KY16
14 | 压力开关 | 1080P40PS02 | SS316L | 1/2"-NPT | Delta | 低报4.5bar | KY16
15 | 压力开关 | 1100P40PS02 | SS316L | 1/2"-NPT | Delta | 低报4.5bar | KY16
16 | 压力开关 | 1110P40PS02 | SS316L | 1/2"-NPT | Delta | 低报4.5bar | KY16
17 | 压力开关 | 1120P40PS02 | SS316L | 1/2"-NPT | Delta | 低报4.5bar | KY16
18 | 压力开关 | 090X00-PS02 | PTFE | 1"-150# | Delta | 高报150mbar | RS212XCC02X200AYL
19 | 压力开关 | 110A11-PS05 | SS | 1"-150# | Delta | 低报4.5bar | RS212SEA02J2
20 | 压力开关 | 110X00-PS01 | SS TEFON COATED/PTFE | 1"-150# | Delta | 低报4mbar | RS212XCD02X200AYL
21 | 压力开关 | 110X00-PS02 | SS TEFON COATED/PTFE | 1"-150# | Delta | 低报-150mbar | RS212XCD02X200AYL
22 | 压力开关 | 110X00-PS04 | PTFE | 1"-150# | Delta | 低报4mbar | RS212XCD02X200AYL
23 | 压力开关 | 116X00-PS02 | PTFE | 1"-150# | Delta | 低报-150mbar | RS212XA002X200AYL
24 | 压力开关 | 120A12-PS05 | SS | 1"-150# | Delta | 低报4.5bar | RS212SEA02J2
25 | 压力开关 | 120X00-PS01 | SS PTFE | 1"-150# | Delta | 低报4mbar | RS212XCD02X200AYL
26 | 压力开关 | 120X00-PS02 | PTFE | 1"-150# | Delta | 高报150mbar | RS212XCC02X200AYL
27 | 压力开关 | 130A13-PS05 | SS | 1"-150# | Delta | 低报4.5bar | RS212SEA02J2
28 | 压力开关 | 130X00-PS01 | SS TEFON COATED/PTFE | 1"-150# | Delta | 低报4mbar | RS212XCD02X200AYL
29 | 压力开关 | 130X00-PS02 | PTFE | 1"-150# | UE | 低报-150mbar | XY350
30 | 压力开关 | 136X00-PS02 | PTFE | 1"-150# | Delta | 低报-150mbar | RS212XA002X200AYL
31 | 压力开关 | 140A14-PS05 | SS | 1"-150# | Delta | 低报4.5bar | RS212SEA02J2
32 | 压力开关 | 140X00-PS01 | SS TEFON COATED/PTFE | 1"-150# | Delta | 低报4mbar | RS212XCD02X200AYL
33 | 压力开关 | 140X00-PS02 | PTFE | 1"-150# | Delta | 高报150mbar | RS212XCC02X200AYL
34 | 压力开关 | 140X00-PS03 | PTFE | 1"-150# | Delta | 高报150mbar | RS212XCC02X200AYL
35 | 压力开关 | 150A15-PS05 | SS | 1"-150# | Delta | 低报4.5bar | RS212SEA02J2
36 | 压力开关 | 150X00-PS03 | PTFE | 1"-150# | UE | 高报100mbar | J120-522
37 | 压力开关 | 150X00-PS02 | PTFE | 1"-150# | Delta | 高报150mbar | RS212XCC02X200AYL
38 | 压力开关 | 160A16-PS05 | SS | 1"-150# | Delta | 低报4.5bar | RS212SEA02J2
39 | 压力开关 | 160X00-PS01 | SS TEFON COATED/PTFE | 1"-150# | Delta | 低报4mbar | RS212XCD02X200AYL
40 | 压力开关 | 160X00-PS02 | PTFE | 1"-150# | Delta | 低报-150mbar | RS212XA002X200AYL
41 | 压力开关 | 166X00-PS02 | PTFE | 1"-150# | Delta | 低报-150mbar | RS212XA002X200AYL
42 | 压力开关 | 1070A107PS05 | SS316L | 1"-150# | Delta | 低报4.5bar | RS212XCD02X200AYL
43 | 压力开关 | 1070X00PS01 | SS TEFON COATED/PTFE | 1"-150# | Delta | 低报4mbar | RS212XCD02X200AYL
44 | 压力开关 | 1070X00PS02 | SS TEFON COATED/PTFE | 1"-150# | Delta | 高报150mbar | RS212XCD02X200AYL
45 | 压力开关 | 1070X00PS03 | SS TEFON COATED/PTFE | 1"-150# | Delta | 高报100mbar | RS212XCD02X200AYL
46 | 压力开关 | 1070X00PS04 | SS PTFE CTD/PTFE | 1"-150# | Delta | 高报10mbar | RS212XCD02X200AYL
47 | 压力开关 | 1080A108PS05 | SS316L | 1"-150# | Delta | 低报4.5bar | RS212XCD02X200AYL
48 | 压力开关 | 1080X00PS01 | SS TEFON COATED/PTFE | 1"-150# | Delta | 低报4mbar | RS212XCD02X200AYL
49 | 压力开关 | 1080X00PS02 | SS TEFON COATED | 1"-150# | Delta | 低报-150mbar | RS212XCD02X200AYL
50 | 压力开关 | 1086X00PS02 | SS316L | 1"-150# | Delta | 低报-150mbar | RS212XCD02X200AYL
51 | 压力开关 | 1100A110PS05 | SS316L | 1"-150# | Delta | 低报4.5bar | RS212XCD02X200AYL
52 | 压力开关 | 1100X00PS01 | SS TEFON COATED/PTFE | 1"-150# | Delta | 低报4mbar | RS212XCD02X200AYL
53 | 压力开关 | 1100X00PS02 | SS TEFON COATED/PTFE | 1"-150# | Delta | 低报-150mbar | RS212XCD02X200AYL
54 | 压力开关 | 1106X00PS02 | SS316L | 1"-150# | Delta | 低报-150mbar | RS212XCD02X200AYL
55 | 压力开关 | 1110A111PS05 | SS316L | 1"-150# | Delta | 低报4.5bar | RS212XCD02X200AYL
56 | 压力开关 | 1110X00PS01 | SS TEFON COATED/PTFE | 1"-150# | Delta | 低报4mbar | RS212XCD02X200AYL
57 | 压力开关 | 1110X00PS02 | SS TEFON COATED/PTFE | 1"-150# | Delta | 高报150mbar | RS212XCD02X200AYL
58 | 压力开关 | 1120A112PS05 | SS316L | 1"-150# | Delta | 低报4.5bar | RS212XCD02X200AYL
59 | 压力开关 | 1120X00PS01 | SS TEFON COATED/PTFE | 1"-150# | Delta | 低报4mbar | RS212XCD02X200AYL
60 | 压力开关 | 1120X00PS02 | SS TEFON COATED/PTFE | 1"-150# | Delta | 低报-150mbar | RS212XCD02X200AYL
61 | 压力开关 | 1126X00PS02 | SS316L | 1"-150# | Delta | 低报-150mbar | RS212XCD02X200AYL
62 | 压力开关 | 193P40PS02 | SS316L | 1/2"-NPT | 布莱迪仪器仪表 | 低报4.5bar | KY-16
63 | 压力开关 | 194P40PS02 | SS316L | 1/2"-NPT | 布莱迪仪器仪表 | 低报4.5bar | KY-16
64 | 压力开关 | 195P40PS02 | SS316L | 1/2"-NPT | 布莱迪仪器仪表 | 低报4.5bar | KY-16
65 | 压力开关 | 196P40PS02 | SS316L | 1/2"-NPT | 布莱迪仪器仪表 | 低报4.5bar | KY-16
66 | 压力开关 | 197P40PS02 | SS316L | 1/2"-NPT | 布莱迪仪器仪表 | 低报4.5bar | KY-16
67 | 压力开关 | 193X00-PS01 | PTFE | 1"-150# | Delta | 低报4mbar | RS212SCD02X2OADZ
68 | 压力开关 | 193X00-PS02 | PTFE | 1"-150# | Delta | 高报150mbar | RS212SCC02X200ADZ
69 | 压力开关 | 194X00-PS01 | PTFE | 1"-150# | Delta | 低报4mbar | RS212SCD02X2OADZ
70 | 压力开关 | 194X00-PS02 | PTFE | 1"-150# | Delta | 高报150mbar | RS212SCC02X200ADZ
71 | 压力开关 | 195X00-PS01 | SS316L | 1"-150# | Delta | 低报4mbar | RS212SCD02X2OADZ
72 | 压力开关 | 195X00-PS02 | PTFE | 1"-150# | Delta | 低报-150mbar | RS212SA002X200ADZ
73 | 压力开关 | 196X00-PS01 | SS316L | 1"-150# | Delta | 低报4mbar | RS212SCD02X2OADZ
74 | 压力开关 | 196X00-PS02 | SS316L | 1"-150# | Delta | 低报-150mbar | RS212SCC02X200ADZ
75 | 压力开关 | 197X00-PS01 | SS316L | 1"-150# | Delta | 低报4mbar | RS212SCD02X2OADZ
76 | 压力开关 | 197X00-PS02 | SS316L | 1"-150# | Delta | 高报150mbar | RS212SA002X200ADZ
77 | 压力开关 | 090X00-PS03 | SS316L | 1"-150# | UE | 高报10mbar | J120-532
78 | 压力开关 | 110S11PS01 | SS316L | 1"-150# | UE | 50pa | J120-532
79 | 压力开关 | 110S11PS02 | SS316L | 1"-150# | UE | 10pa | J120-532
80 | 压力开关 | 152X00-PS02 | PTFE | 1"-150# | Delta | 高报150mbar | RS212XCC02X200AYL
81 | 压力开关 | 405X00-PS01 | PTFE | 1"-150# | Delta | 高报150mbar | RS212XCC02X200AYL
82 | 压力开关 | 190X00-PS02 | PTFE | 1"-150# | Delta | 高报150mbar | RS212XCC02X200AYL
83 | 压力开关 | 190X00-PS03 | PTFE | 1"-150# | Delta | 高报50mbar | RS212XCD02X20OAYL
84 | 压力开关 | 190X00-PS04 | PTFE | 1"-150# | UE | 低报-10mbar | J120-532
85 | 压力开关 | 190X00-PS05 | SS316L | 1"-150# | UE | 低报-600mbar | J120-530
86 | 压力开关 | 190H11PS03 | SS316L | 1/2"-NPT | 布莱迪仪器仪表 | 低报-600mbar | KY-16-141
87 | 压力开关 | 131A13-PS05 | SS | 1"-150# | Delta | 低报4.5bar | RS212SEA02J2
88 | 压力开关 | 152A15-PS05 | SS | 1"-150# | Delta | 低报4.5bar | RS212SEA02J2
89 | 压力开关 | 1101A110PS05 | SS316L | 1"-150# | Delta | 低报4.5bar | RS212SEA02X020ADZ
90 | 压力开关 | 1121A112PS05 | SS316L | 1"-150# | Delta | 低报4.5bar | RS212SEA02X020ADZ
91 | 压力开关 | 1125X00PS01 | SS316L | 1"-150# | Delta | 低报4mbar | RS212SEA02X020ADZ
92 | 压力开关 | 1125X00PS02 | SS316L | 1"-150# | Delta | 高报150mbar | RS212SEA02X020ADZ
93 | 压力开关 | 1135X00PS01 | SS316L | 1"-150# | Delta | 低报4mbar | RS212SEA02X020ADZ
94 | 压力开关 | 1135X00PS02 | SS316L | 1"-150# | Delta | 高报150mbar | RS212SEA02X020ADZ
95 | 压力开关 | 201X00-PS01 | PTFE | 1"-150# | UE | 低报4mbar | J400-551
96 | 压力开关 | 202X00PS01 | SS316L | 1"-150# | UE | 低报4mbar | J120-531
97 | 压力开关 | 203X00-PS01 | PTFE | 1"-150# | Delta | 低报4mbar | RS212XCD02X200AYL
98 | 压力开关 | 204X00PS01 | SS316L | 1"-150# | UE | 低报4mbar | J120-525
99 | 压力开关 | 210X00-PS01 | SS316L | 1"-150# | UE | 低报4mbar | J120-525
100 | 压力开关 | 210X00PS03 | SS316L | 1"-150# | UE | 低报4mbar | J120-171
101 | 压力开关 | 221X00-PS01 | SS316L | 1"-150# | Delta | 低报4mbar | RS212XCD02X2O0AYL
102 | 压力开关 | 222X00-PS01 | SS316L | 1"-150# | Delta | 低报4mbar | RS212XCD02X2O0AYL
103 | 压力开关 | 223X00-PS01 | SS316L | 1"-150# | Delta | 低报4mbar | RS212XCD02X2O0AYL
104 | 压力开关 | 227X00PS01 | SS316L | 1"-150# | 上海远东仪表厂 | 低报4mbar | RS212XCD02X2O0AYL
105 | 压力开关 | 229X00PS01 | SS316L | 1"-150# | Delta | 低报4mbar | RS212XCD02X200AYL
106 | 压力开关 | 201X00-PS02 | PTFE | 1"-150# | Delta | 高报150mbar | RS212XCD02X200AYL
107 | 压力开关 | 202X00PS02 | SS316L | 1"-150# | UE | 低报4mbar | J120-526
108 | 压力开关 | 203X00-PS02 | PTFE | 1"-150# | Delta | 高报150mbar | RS212XCC02X200AYL
109 | 压力开关 | 204X00PS02 | SS316L | 1"-150# | UE | 低报4mbar | J120-525
110 | 压力开关 | 210X00-PS02 | PTFE | 1"-150# | Delta | 高报150mbar | RS212XCD02X200AYL
111 | 压力开关 | F007P004-PS001 | PTFE | 1/2"-NPT | 韩国3S | 高报150mbar | JC-210
112 | 压力开关 | 500X00-PS03 | PTFE | 1/2"-NPT | UE | 低报3bar | JC-210
113 | 压力开关 | 500X00PS01 | PTFE | 1/2"-NPT | UE | 低报6.5bar | XY350
114 | 压力开关 | 500X00PS02 | PTFE | 1/2"-NPT | UE | 低报6.5bar | XY350
115 | 压力开关 | 500X00PS04 | SS316L | 1/2"-NPT | UE | 低报6.5bar | J120-192
116 | 压力开关 | 300B20PS01 | PTFE | 1/2"-NPT | UE | 低报25kpa | J120-192
117 | 压力开关 | 300B20PS02 | PTFE | 1/2"-NPT | UE | 低报20kpa | J120-192
118 | 压力开关 | 100P20PS01 | 316L | 1/2"-NPT | UE | 低报20kpa | XY482
119 | 压力开关 | 200P20PS01 | PTFE | 1/2"-NPT | UE | 低报20kpa | J402-S164B
120 | 压力开关 | 110P20PS02 | SS316L | 2"-150# | UE | 低报20kpa | J402-S164B
121 | 压力开关 | P103PS02 | SS317L | 1/2"-NPT | 上海中和自动化仪表 | 低报4.5bar | G03-1
122 | 压力开关 | P104PS02 | SS318L | 1/2"-NPT | 上海中和自动化仪表 | 低报4.5bar | G03-1
123 | 压力开关 | P107PS02 | 316 | 1/2"-NPT | 北京布莱迪仪器仪表 | 低报4.6bar | KY-12.131
124 | 压力开关 | P108PS02 | 316 | 1/2"-NPT | 北京布莱迪仪器仪表 | 低报4.7bar | KY-12.131
125 | 液位开关(音叉) | 110P40-LS01 | PTFE | 2"-150# | ROSEMOUNT | N/A | 2120K2GR1E5TM0230ST
126 | 液位开关(音叉) | 116P40LS01 | PTFE | 2"-150# | ROSEMOUNT | N/A | 2120F2GR1E5TM0230ST
127 | 液位开关(音叉) | 120P40-LS01 | PTFE | 2"-150# | ROSEMOUNT | N/A | 2120K2GR1E5TM0230ST
128 | 液位开关(音叉) | 130P40-LS01 | PTFE | 2"-150# | ROSEMOUNT | N/A | 2120K2GR1E5TM0230ST
129 | 液位开关(音叉) | 136P40LS01 | PTFE | 2"-150# | ROSEMOUNT | N/A | 2120F2GR1E5TM0230ST
130 | 液位开关(音叉) | 140P40-LS01 | PTFE | 2"-150# | ROSEMOUNT | N/A | 2120K2GR1E5TM0230ST
131 | 液位开关(音叉) | 150P40-LS01 | PTFE | 2"-150# | ROSEMOUNT | N/A | 2120K2GR1E5TM0230ST
132 | 液位开关(音叉) | 160P40-LS01 | PTFE | 2"-150# | ROSEMOUNT | N/A | 2120K2GR1E5TM0230ST
133 | 液位开关(音叉) | 166P40LS01 | PTFE | 2"-150# | ROSEMOUNT | N/A | 2120F2GR1E5TM0230ST
134 | 液位开关(音叉) | 1070P40LS01 | PTFE | 2"-150# | ROSEMOUNT | N/A | 2120F2GR1E5TM0230ST
135 | 液位开关(音叉) | 1080P40LS01 | PTFE | 2"-150# | ROSEMOUNT | N/A | 2120F2GR1E5TM0230ST
136 | 液位开关(音叉) | 1086P40LS01 | PTFE | 2"-150# | ROSEMOUNT | N/A | 2120F2GR1E5TM0230ST
137 | 液位开关(音叉) | 1100P40LS01 | PTFE | 2"-150# | ROSEMOUNT | N/A | 2120F2GR1E5TM0230ST
138 | 液位开关(音叉) | 1106P40LS01 | PTFE | 2"-150# | ROSEMOUNT | N/A | 2120F2GR1E5TM0230ST
139 | 液位开关(音叉) | 1110P40LS01 | PTFE | 2"-150# | ROSEMOUNT | N/A | 2120F2GR1E5TM0230ST
140 | 液位开关(音叉) | 1120P40LS01 | PTFE | 2"-150# | ROSEMOUNT | N/A | 2120F2GR1E5TM0230ST
141 | 液位开关(音叉) | 1126P40LS01 | PTFE | 2"-150# | ROSEMOUNT | N/A | 2120F2GR1E5TM0230ST
142 | 液位开关(音叉) | 401X00-LS01 | PTFE | 2"-150# | ROSEMOUNT | N/A | 2120K2GR1E5TM1375
143 | 液位开关(音叉) | 401X00-LS02 | PTFE | 2"-150# | ROSEMOUNT | N/A | 2120K2GR1E5TM1820
144 | 液位开关(音叉) | 402X00-LS01 | PTFE | 2"-150# | ROSEMOUNT | N/A | 2120K2GR1E5TM1375
145 | 液位开关(音叉) | 402X00-LS02 | PTFE | 2"-150# | ROSEMOUNT | N/A | 2120K2GR1E5TM1820
146 | 液位开关(音叉) | 090X00-LS01 | PTFE | 2"-150# | ROSEMOUNT | N/A | 2120K2GR1E5TM1200
147 | 液位开关(音叉) | 090X00-LS02 | PTFE | 2"-150# | ROSEMOUNT | N/A | 2120K2GR1E5TM230
148 | 液位开关(音叉) | 110A11-LS05 | PTFE | 2"-150# | ROSEMOUNT | N/A | 2120K2GR1E5TM400
149 | 液位开关(音叉) | 120A12-LS05 | PTFE | 2"-150# | ROSEMOUNT | N/A | 2120K2GR1E5TM400
150 | 液位开关(音叉) | 130A13-LS05 | PTFE | 2"-150# | ROSEMOUNT | N/A | 2120K2GR1E5TM400
151 | 液位开关(音叉) | 140A14-LS05 | PTFE | 2"-150# | ROSEMOUNT | N/A | 2120K2GR1E5TM400
152 | 液位开关(音叉) | 150A15-LS05 | PTFE | 2"-150# | ROSEMOUNT | N/A | 2120K2GR1E5TM400
153 | 液位开关(音叉) | 160A16-LS05 | PTFE | 2"-150# | ROSEMOUNT | N/A | 2120K2GR1E5TM400
154 | 液位开关(音叉) | 1110A111LS05 | PTFE | 2"-150# | ROSEMOUNT | N/A | 2120K2GR1E5TM400
155 | 液位开关(音叉) | 1100A110LS05 | PTFE | 2"-150# | ROSEMOUNT | N/A | 2120K2GR1E5TM400
156 | 液位开关(音叉) | 1120A112LS05 | PTFE | 2"-150# | ROSEMOUNT | N/A | 2120K2GR1E5TM400
157 | 液位开关(音叉) | 1070A107LS05 | PTFE | 2"-150# | ROSEMOUNT | N/A | 2120K2GR1E5TM400
158 | 液位开关(音叉) | 1080A108LS05 | PTFE | 2"-150# | ROSEMOUNT | N/A | 2120K2GR1E5TM400
159 | 液位开关(音叉) | 193P40LS01 | PTFE | 2"-150# | ROSEMOUNT | N/A | 2120D2GR1E5TM0230ST
160 | 液位开关(音叉) | 193P40LS02 | PTFE | 2"-150# | 北京明日丝路物位传感技术有限公司 | N/A | LS-YC-T-1-100
161 | 液位开关(音叉) | 194P40LS01 | PTFE | 2"-150# | ROSEMOUNT | N/A | 2120D2GR1E5TM0230ST
162 | 液位开关(音叉) | 194P40LS02 | PTFE | 2"-150# | 北京明日丝路物位传感技术有限公司 | N/A | LS-YC-T-1-100
163 | 液位开关(音叉) | 195P40LS01 | PTFE | 2"-150# | ROSEMOUNT | N/A | 2120D2GR1E5TM0230ST
164 | 液位开关(音叉) | 195P40LS02 | PTFE | 2"-150# | 北京明日丝路物位传感技术有限公司 | N/A | LS-YC-T-1-100
165 | 液位开关(音叉) | 196P40LS01 | PTFE | 2"-150# | ROSEMOUNT | N/A | 2120D2GR1E5TM0230ST
166 | 液位开关(音叉) | 196P40LS02 | PTFE | 2"-150# | 北京明日丝路物位传感技术有限公司 | N/A | LS-YC-T-1-100
167 | 液位开关(音叉) | 197P40LS01 | PTFE | 2"-150# | ROSEMOUNT | N/A | 2120D2GR1E5TM0230ST
168 | 液位开关(音叉) | 197P40LS02 | PTFE | 2"-150# | 北京明日丝路物位传感技术有限公司 | N/A | LS-YC-T-1-100
169 | 液位开关(音叉) | 190X00-LS01 | PTFE | 4"-150# | ROSEMOUNT | N/A | 2121D4GV1E7XM07000Q4QT
170 | 液位开关(音叉) | 131A13-LS05 | PTFE | 2"-150# | ROSEMOUNT | N/A | 2120K2GR1E5TM400
171 | 液位开关(音叉) | 152A15-LS05 | PTFE | 2"-150# | ROSEMOUNT | N/A | 2120K2GR1E5TM400
172 | 液位开关(音叉) | 1101A110LS05 | PTFE | 2"-150# | ROSEMOUNT | N/A | 2120F2GR1E5TM0400ST
173 | 液位开关(音叉) | 1121A112LS05 | PTFE | 2"-150# | ROSEMOUNT | N/A | 2120K2GR1E5TM400
174 | 液位开关(音叉) | 1135X00LS03 | PTFE | 2"-150# | ROSEMOUNT | N/A | 2120F2GR1E5TM1500ST
175 | 液位开关(音叉) | 1125X00LS03 | PTFE | 2"-150# | ROSEMOUNT | N/A | 2120F2GR1E5TM1500ST
176 | 液位开关(音叉) | 1125P40LS01 | PTFE | 2"-150# | ROSEMOUNT | N/A | 2120F2GR1E5TM0400ST
177 | 液位开关(音叉) | 1135P40LS01 | PTFE | 2"-150# | ROSEMOUNT | N/A | 2120F2GR1E5TM0230ST
178 | 液位开关(音叉) | 201P20LS01 | PTFE | 2"-150# | ROSEMOUNT | N/A | 2120F2GR1E5TM0230ST
179 | 液位开关(音叉) | 201P21LS01 | PTFE | 2"-150# | ROSEMOUNT | N/A | 2120F2GR1E5TM0230ST
184 | 液位开关(音叉) | 230X00-LS01 | SS316L | 2"-150# | ROSEMOUNT | N/A | 2120D2GR1E5TM0500
185 | 液位开关(音叉) | 201X00-LS02 | SS304L/PTFE | 2"-150# | ROSEMOUNT | N/A | 2120C0DR1E5TM500
186 | 液位开关(音叉) | 202X00-LS02 | SS316L | 2"-150# | ROSEMOUNT | N/A | 2130DS 9MS2AARM14501ES
187 | 液位开关(音叉) | 203X00-LS02 | SS304L/PTFE | 2"-150# | ROSEMOUNT | N/A | 2120D2GR1E5TM870
188 | 液位开关(音叉) | 204X00-LS02 | SS316L | 2"-150# | ROSEMOUNT | N/A | 2120D2GV1E5TM1100
189 | 液位开关(音叉) | 210X00-LS03 | SS316L | 2"-150# | ROSEMOUNT | N/A | 2120D2GR1E5TM1515
192 | 液位开关(音叉) | 223X00-LS03 | SS316L | 2"-150# | ROSEMOUNT | N/A | 2120D2GV1E5TM1100
193 | 液位开关(音叉) | 227X00-LS03 | SS316L | 2"-150# | ROSEMOUNT | N/A | 2120D2GR1E5TM1220ST
194 | 液位开关(音叉) | 229X00-LS03 | SS316L | 2"-150# | ROSEMOUNT | N/A | 2120D2GR1E5TM1220ST
195 | 液位开关(音叉) | 200P40 LS01 | SS316L | 2"-150# | E+H | N/A | FTL51-AA82BB4E6A
196 | 液位开关(音叉) | 210P40 LS01 | SS316L | 2"-150# | E+H | N/A | FTL51-AA82BB4E6A
197 | 液位开关(音叉) | 220P40 LS01 | SS316L | 2"-150# | E+H | N/A | FTL51-AA82BB4E6A
198 | 液位开关(音叉) | 200X00 LS01 | SS316L | 2"-150# | ROSEMOUNT | N/A | 2120D2GV1E5TM1100
199 | 液位开关(音叉) | 210X00 LS01 | SS316L | 2"-150# | ROSEMOUNT | N/A | 2120D2GV1E5TM1100
200 | 液位开关(音叉) | 220X00 LS01 | SS316L | 2"-150# | ROSEMOUNT | N/A | 2120D2GV1E5TM1100
202 | 液位开关(音叉) | V700X00LS01 | SS316L | 6"-150# | E+H | N/A | FTL51-AAP2BB4E6A 943491-9000
203 | 液位开关(音叉) | 310X00LS01 | SS316L | 2"-150# | E+H | N/A | FTL51-AAP2BB4E6A 943491-9000
204 | 液位开关(电容) | 150X00LS02 | PTFE | 2"-150# | AMETEK | N/A | PNL-13012-A1BZ
205 | 浮球液位开关 | 110P40LS02 | 316L | 1.5"NPT | 上海妙迪仪表有限公司 | N/A | UQK-10
206 | 浮球液位开关 | 120P40LS02 | 316L | 1.5"NPT | 上海妙迪仪表有限公司 | N/A | UQK-10
207 | 浮球液位开关 | 130P40LS02 | 316L | 1.5"NPT | 上海妙迪仪表有限公司 | N/A | UQK-10
208 | 浮球液位开关 | 140P40LS02 | 316L | 1.5"NPT | 上海妙迪仪表有限公司 | N/A | UQK-10
209 | 浮球液位开关 | 150P40LS02 | 316L | 1.5"NPT | 上海妙迪仪表有限公司 | N/A | UQK-10
210 | 浮球液位开关 | 160P40LS02 | 316L | 1.5"NPT | 上海妙迪仪表有限公司 | N/A | UQK-10
211 | 浮球液位开关 | 1100P40LS02 | 316L | 1.5"NPT | 上海妙迪仪表有限公司 | N/A | UQK-10
212 | 浮球液位开关 | 1110P40LS02 | 316L | 1.5"NPT | 上海妙迪仪表有限公司 | N/A | UQK-10
213 | 浮球液位开关 | 1120P40LS02 | 316L | 1.5"NPT | 上海妙迪仪表有限公司 | N/A | UQK-10
214 | 浮球液位开关 | 1070P40LS02 | 316L | 1.5"NPT | 上海妙迪仪表有限公司 | N/A | UQK-10
215 | 浮球液位开关 | 1080P40LS02 | 316L | 1.5"NPT | 上海妙迪仪表有限公司 | N/A | UQK-10
216 | 浮球液位开关 | 090A09LS05 | PTFE | 1.5"NPT | 上海妙迪仪表有限公司 | N/A | UQK-10
217 | 浮球液位开关 | 201P40LS02 | PTFE | 1.5"NPT | 上海妙迪仪表有限公司 | N/A | UQK-10
218 | 浮球液位开关 | F010A-LS03A | PP | 3"-150# | 上海凡宜 | N/A | FL-B
219 | 浮球液位开关 | F010B-LS03B | PP | 3"-150# | 上海凡宜 | N/A | FL-B
220 | 浮球液位开关 | F011A-LS04A | PP | 3"-150# | 上海凡宜 | N/A | FL-B
221 | 浮球液位开关 | F011B-LS04B | PP | 3"-150# | 上海凡宜 | N/A | FL-B
222 | 浮球液位开关 | F009A-LS02A | PP | 3"-150# | 上海凡宜 | N/A | FL-B
223 | 浮球液位开关 | F009B-LS02B | PP | 3"-150# | 上海凡宜 | N/A | FL-B
224 | 浮球液位开关 | F015-LS01 | PP | 10"-150# | 上海凡宜 | N/A | FL-B
225 | 浮球液位开关 | P103LS02 | SUS304 | 1.5"NPT | fEEJOY | N/A | GF-S9-FQ-F3-2-360
226 | 浮球液位开关 | P104LS02 | SUS304 | 1.5"NPT | fEEJOY | N/A | GF-S9-FQ-F3-2-360
227 | 浮球液位开关 | P107LS02 | SUS304 | 1.5"NPT | fEEJOY | N/A | GF-S9-FQ-F3-2-360
228 | 浮球液位开关 | P108LS02 | SUS304 | 1.5"NPT | fEEJOY | N/A | GF-S9-FQ-F3-2-360
229 | 浮球液位开关 | 0901X00-LS01 | SUS304 | 2"-150# | 上海凡宜科技电子有限公司 | N/A | FDBFO45323100
230 | 超声波液位开关 | 080X00-LS01 | ETFE | N/A | SIEMENS | 3.5M | 7ML1510-3HA02
231 | 超声波液位开关 | 080X00-LS02 | ETFE | N/A | SIEMENS | 3.5M | 7ML1510-3HA02
232 | 超声波液位开关 | 080X00-LS03 | ETFE | N/A | SIEMENS | 3.5M | 7ML1510-3HA02
233 | 超声波液位开关 | 080X00-LS04 | ETFE | N/A | SIEMENS | 3.5M | 7ML1510-3HA02
234 | 转速开关 | 110A11ST01 | N/A | N/A | 倍加福 | N/A | NCN8-18GM40-Z0-3G-3D
235 | 转速开关 | 120A12ST01 | N/A | N/A | 倍加福 | N/A | NCN8-18GM40-Z0-3G-3D
236 | 转速开关 | 130A13ST01 | N/A | N/A | 倍加福 | N/A | NCN8-18GM40-Z0-3G-3D
237 | 转速开关 | 140A14ST01 | N/A | N/A | 倍加福 | N/A | NCN8-18GM40-Z0-3G-3D
238 | 转速开关 | 150A15ST01 | N/A | N/A | 倍加福 | N/A | NCN8-18GM40-Z0-3G-3D
239 | 转速开关 | 160A16S01T | N/A | N/A | 倍加福 | N/A | NCN8-18GM40-Z0-3G-3D
240 | 转速开关 | 1100A110ST01 | N/A | N/A | 倍加福 | N/A | NCN8-18GM50-E2-3G-3D
241 | 转速开关 | 1110A111ST01 | N/A | N/A | 倍加福 | N/A | NCN8-18GM50-E2-3G-3D
242 | 转速开关 | 1120A112ST01 | N/A | N/A | 倍加福 | N/A | NCN8-18GM50-E2-3G-3D
243 | 转速开关 | 1070A107ST01 | N/A | N/A | 倍加福 | N/A | NCN8-18GM50-E2-3G-3D
244 | 转速开关 | 1080A108ST01 | N/A | N/A | 倍加福 | N/A | NCN8-18GM50-E2-3G-3D
245 | 接近开关 | 110S11MG01 | N/A | N/A | 倍加福 | N/A | NJ5-11-N-G-5M
246 | 接近开关 | 190F20GSL01 | N/A | N/A | 倍加福 | N/A | NCN8-18GM40-Z0-3G-3D
247 | 接近开关 | 190X00GSL08 | N/A | N/A | 倍加福 | N/A | NCN8-18GM40-Z0-3G-3D
248 | 接近开关 | 190X00GSL09 | N/A | N/A | 倍加福 | N/A | NCN8-18GM40-Z0-3G-3D
249 | 接近开关 | 190X00GSL10 | N/A | N/A | 倍加福 | N/A | NCN8-18GM40-Z0-3G-3D
250 | 接近开关 | 190X00GSL11 | N/A | N/A | 倍加福 | N/A | NCN8-18GM40-Z0-3G-3D
251 | 接近开关 | 190X00GSL12 | N/A | N/A | 倍加福 | N/A | NCN8-18GM40-Z0-3G-3D
252 | 接近开关 | 190X00GSL13 | N/A | N/A | 倍加福 | N/A | NCN8-18GM40-Z0-3G-3D
253 | 接近开关 | 190A11GSL01 | N/A | N/A | 倍加福 | N/A | NCN8-18GM50-E2-3G-3D
254 | 接近开关 | 190A11GSL02 | N/A | N/A | 倍加福 | N/A | NCN8-18GM50-E2-3G-3D
255 | 接近开关 | 190A11GSL03 | N/A | N/A | 倍加福 | N/A | NCN8-18GM50-E2-3G-3D
256 | 接近开关 | 190X00IG01 | N/A | N/A | 倍加福 | N/A | NCN8-18GM50-E2-3G-3D
257 | 接近开关 | 190X00IG02 | N/A | N/A | 倍加福 | N/A | NCN8-18GM50-E2-3G-3D

## 控制阀 (3)
序号 No. | 设备名称 Description of device | 位号 Tag No. | 阀门品牌 Valve brand | 阀门型号 Body model | 限位开关型号 Limit switch model | 电磁阀型号 Solenoid model | 过滤减压阀型号 Air treatment model
1 | 开关阀 | 110P40-XV03 | RICHTER | 07-115655 | TCRIWAZ | EFG551A001MS | AW30-02BG-2-B-X303C
2 | 开关阀 | 110P40-XV07 | RICHTER | 07-115655 | TCRIWAZ | EFG551A001MS | AW30-02BG-2-B-X303C
3 | 开关阀 | 110P40-XV09 | RICHTER | 07-115655 | TCRIWAZ | EFG551A001MS | AW30-02BG-2-B-X303C
4 | 开关阀 | 110P60-XV21 | TYCO | EB11 | TCRIWAZ | WSNF8327B102(WSNF-M12-11，24DVC) | CKD W1000
5 | 开关阀 | 110P60-XV22 | TYCO | EB11 | TCRIWAZ | WSNF8327B102(WSNF-M12-11，24DVC) | CKD W1000
6 | 开关阀 | 110P60-XV24 | TYCO | EB11 | TCRIWAZ | WSNF8327B102(WSNF-M12-11，24DVC) | CKD W1000
7 | 开关阀 | 110P60-XV25 | TYCO | EB11 | TCRIWAZ | WSNF8327B102(WSNF-M12-11，24DVC) | CKD W1000
8 | 开关阀 | 110P60-XV75 | TYCO | EB11 | TCRIWAZ | WSNF8327B102(WSNF-M12-11，24DVC) | CKD W1000
9 | 开关阀 | 110W60-XV10 | TYCO | EB11 | TCRIWAZ | WSNF8327B102(WSNF-M12-11，24DVC) | CKD W1000
10 | 开关阀 | 110W60-XV75 | TYCO | EB11 | TCRIWAZ | WSNF8327B102(WSNF-M12-11，24DVC) | CKD W1000
11 | 开关阀 | 110X00XV01 | AVMATUEN | MA3 HB 1 31 A6 3S P3 | TCRIWAZ | EFG551A001MS | AW30-02BG-2-B-X303C
12 | 开关阀 | 110X00-XV02 | RICHTER | 07-115655 | TCRIWAZ | WSNF8327B102(WSNF-M12-11，24DVC) | AW30-02BG-2-B-X303C
13 | 开关阀 | 110X00-XV79 | RICHTER | 07-115655 | TCRIWAZ | WSNF8327B102(WSNF-M12-11，24DVC) | AW30-02BG-2-B-X303C
14 | 开关阀 | 116P40XV04 | RICHTER | EB11 | TCRIWAZ | WSNF8327B102(WSNF-M12-11，24DVC) | CKD W1000
15 | 开关阀 | 116P40-XV05 | RICHTER | 07-115655 | TCRIWAZ | EFG551A001MS | AW30-02BG-2-B-X303C
16 | 开关阀 | 120P40-XV04 | RICHTER | 07-115655 | ALS-600MZ | EFG551A001MS | AW30-02BG-2-B-X303C
17 | 开关阀 | 120P60-XV21 | TYCO | EB11 | TCRIWAZ | WSNF8327B102(WSNF-M12-11，24DVC) | CKD W1000
18 | 开关阀 | 120P60-XV22 | TYCO | EB11 | TCRIWAZ | WSNF8327B102(WSNF-M12-11，24DVC) | CKD W1000
19 | 开关阀 | 120P60-XV24 | TYCO | EB11 | TCRIWAZ | WSNF8327B102(WSNF-M12-11，24DVC) | CKD W1000
20 | 开关阀 | 120P60-XV25 | TYCO | EB11 | TCRIWAZ | WSNF8327B102(WSNF-M12-11，24DVC) | CKD W1000
21 | 开关阀 | 120P60-XV75 | TYCO | EB11 | TCRIWAZ | WSNF8327B102(WSNF-M12-11，24DVC) | AW30-02BG-2-B-X303C
22 | 开关阀 | 120W60-XV10 | TYCO | EB11 | TCRIWAZ | WSNF8327B102(WSNF-M12-11，24DVC) | CKD W1000
23 | 开关阀 | 120W60-XV75 | TYCO | EB11 | TCRIWAZ | WSNF8327B102(WSNF-M12-11，24DVC) | CKD W1000
24 | 开关阀 | 120X00XV01 | AVMATUEN | MA3 HB 1 31 A6 3S P3 | TCRIWAZ | EFG551A001MS | AW30-02BG-2-B-X303C
25 | 开关阀 | 120X00-XV02 | RICHTER | 07-115655 | TCRIWAZ | EFG551A001MS | AW30-02BG-2-B-X303C
26 | 开关阀 | 120X00-XV73 | RICHTER | 07-115655 | TCRIWAZ | EFG551A001MS | AW30-02BG-2-B-X303C
27 | 开关阀 | 130P40-XV03 | RICHTER | 07-115655 | TCRIWAZ | WSNF8327B102(WSNF-M12-11，24DVC) | AW30-02BG-2-B-X303C
28 | 开关阀 | 130P40-XV04 | RICHTER | 07-115655 | TCRIWAZ | WSNF8327B102(WSNF-M12-11，24DVC) | AW30-02BG-2-B-X303C
29 | 开关阀 | 130P40-XV06 | RICHTER | 07-115655 | TCRIWAZ | EFG551A001MS | CKD W1000
30 | 开关阀 | 130P40-XV08 | RICHTER | 07-115655 | TCRIWAZ | EFG551A001MS | AW30-02BG-2-B-X303C
31 | 开关阀 | 130P60-XV21 | TYCO | EB11 | TCRIWAZ | WSNF8327B102(WSNF-M12-11，24DVC) | CKD W1000
32 | 开关阀 | 130P60-XV22 | TYCO | EB11 | TCRIWAZ | WSNF8327B102(WSNF-M12-11，24DVC) | CKD W1000
33 | 开关阀 | 130P60-XV24 | TYCO | EB11 | TCRIWAZ | WSNF8327B102(WSNF-M12-11，24DVC) | CKD W1000
34 | 开关阀 | 130P60-XV25 | TYCO | EB11 | TCRIWAZ | WSNF8327B102(WSNF-M12-11，24DVC) | CKD W1000
35 | 开关阀 | 130P60-XV75 | TYCO | EB11 | TCRIWAZ | WSNF8327B102(WSNF-M12-11，24DVC) | CKD W1000
36 | 开关阀 | 130W60-XV10 | TYCO | EB11 | TCRIWAZ | WSNF8327B102(WSNF-M12-11，24DVC) | CKD W1000
37 | 开关阀 | 130W60-XV75 | TYCO | EB11 | TCRIWAZ | WSNF8327B102(WSNF-M12-11，24DVC) | CKD W1000
38 | 开关阀 | 130X00XV01 | AVMATUEN | MA3 HB 1 31 A6 3S P3 | TCRIWAZ | EFG551A001MS | AW30-02BG-2-B-X303C
39 | 开关阀 | 130X00-XV02 | RICHTER | 07-115655 | TCRIWAZ | EFG551A001MS | AW30-02BG-2-B-X303C
40 | 开关阀 | 130X00-XV36 | RICHTER | 07-115655 | TCRIWAZ | EFG551A001MS | AW30-02BG-2-B-X303C
41 | 开关阀 | 130X00-XV73 | RICHTER | 07-115655 | TCRIWAZ | EFG551A001MS | AW30-02BG-2-B-X303C
42 | 开关阀 | 136P40-XV05 | RICHTER | 07-115655 | TCRIWAZ | WSNF8327B102(WSNF-M12-11，24DVC) | AW30-02BG-2-B-X303C
43 | 开关阀 | 140P40-XV03 | RICHTER | 07-115655 | TCRIWAZ | WSNF8327B102(WSNF-M12-11，24DVC) | AW30-02BG-2-B-X303C
44 | 开关阀 | 140P40-XV04 | RICHTER | 07-115655 | TCRIWAZ | WSNF8327B102(WSNF-M12-11，24DVC) | AW30-02BG-2-B-X303C
45 | 开关阀 | 140P60-XV21 | TYCO | EB11 | TCRIWAZ | WSNF8327B102(WSNF-M12-11，24DVC) | CKD W1000
46 | 开关阀 | 140P60-XV22 | TYCO | EB11 | TCRIWAZ | WSNF8327B102(WSNF-M12-11，24DVC) | CKD W1000
47 | 开关阀 | 140P60-XV24 | TYCO | EB11 | TCRIWAZ | WSNF8327B102(WSNF-M12-11，24DVC) | CKD W1000
48 | 开关阀 | 140P60-XV25 | TYCO | EB11 | TCRIWAZ | WSNF8327B102(WSNF-M12-11，24DVC) | CKD W1000
49 | 开关阀 | 140P60-XV75 | TYCO | EB11 | TCRIWAZ | WSNF8327B102(WSNF-M12-11，24DVC) | CKD W1000
50 | 开关阀 | 140W60-XV10 | TYCO | EB11 | TCRIWAZ | WSNF8327B102(WSNF-M12-11，24DVC) | CKD W1000
51 | 开关阀 | 140W60-XV75 | TYCO | EB11 | TCRIWAZ | WSNF8327B102(WSNF-M12-11，24DVC) | CKD W1000
52 | 开关阀 | 140X00XV01 | AVMATUEN | MA3 HB 1 31 A6 3S P3 | TCRIWAZ | EFG551A001MS | AW30-02BG-2-B-X303C
53 | 开关阀 | 140X00-XV02 | RICHTER | 07-115655 | TCRIWAZ | EFG551A001MS | AW30-02BG-2-B-X303C
54 | 开关阀 | 140X00-XV76 | RICHTER | 07-115655 | TCRIWAZ | EFG551A001MS | AW30-02BG-2-B-X303C
55 | 开关阀 | 150P40-XV03 | RICHTER | 07-115655 | TCRIWAZ | WSNF8327B102(WSNF-M12-11，24DVC) | CKD W1000
56 | 开关阀 | 150P40-XV05 | RICHTER | 07-115655 | TCRIWAZ | WSNF8327B102(WSNF-M12-11，24DVC) | CKD W1000
57 | 开关阀 | 150P40-XV07 | RICHTER | 07-115655 | TCRIWAZ | WSNF8327B102(WSNF-M12-11，24DVC) | CKD W1000
58 | 开关阀 | 150P60-XV21 | TYCO | EB11 | TCRIWAZ | WSNF8327B102(WSNF-M12-11，24DVC) | CKD W1000
59 | 开关阀 | 150P60-XV22 | TYCO | EB11 | TCRIWAZ | WSNF8327B102(WSNF-M12-11，24DVC) | CKD W1000
60 | 开关阀 | 150P60-XV24 | TYCO | EB11 | TCRIWAZ | WSNF8327B102(WSNF-M12-11，24DVC) | CKD W1000
61 | 开关阀 | 150P60-XV25 | TYCO | EB11 | TCRIWAZ | WSNF8327B102(WSNF-M12-11，24DVC) | AW30-02BG-2-B-X303C
62 | 开关阀 | 150P60-XV75 | TYCO | EB11 | TCRIWAZ | WSNF8327B102(WSNF-M12-11，24DVC) | CKD W1000
63 | 开关阀 | 150W60-XV10 | TYCO | EB11 | TCRIWAZ | WSNF8327B102(WSNF-M12-11，24DVC) | AW30-02BG-2-B-X303C
64 | 开关阀 | 150W60-XV75 | TYCO | EB11 | TCRIWAZ | WSNF8327B102(WSNF-M12-11，24DVC) | AW30-02BG-2-B-X303C
65 | 开关阀 | 150X00XV01 | AVMATUEN | MA3 HB 1 31 A6 3S P3 | TCRIWAZ | EFG551A001MS | AW30-02BG-2-B-X303C
66 | 开关阀 | 150X00-XV02 | RICHTER | 07-115655 | TCRIWAZ | WSNF8327B102(WSNF-M12-11，24DVC) | AW30-02BG-2-B-X303C
67 | 开关阀 | 150X00-XV73 | RICHTER | 07-115655 | TCRIWAZ | WSNF8327B102(WSNF-M12-11，24DVC) | AW30-02BG-2-B-X303C
68 | 开关阀 | 150X00-XV88 | RICHTER | 07-115655 | TCRIWAZ | WSNF8327B102(WSNF-M12-11，24DVC) | AW30-02BG-2-B-X303C
69 | 开关阀 | 160P40-XV03 | RICHTER | 07-115655 | TCRIWAZ | WSNF8327B102(WSNF-M12-11，24DVC) | AW30-02BG-2-B-X303C
70 | 开关阀 | 160P40-XV06 | RICHTER | 07-115655 | TCRIWAZ | EFG551A001MS | AW30-02BG-2-B-X303C
71 | 开关阀 | 160P40-XV07 | RICHTER | 07-115655 | TCRIWAZ | WSNF8327B102(WSNF-M12-11，24DVC) | AW30-02BG-2-B-X303C
72 | 开关阀 | 160P60-XV22 | TYCO | EB11 | TCRIWAZ | WSNF8327B102(WSNF-M12-11，24DVC) | AW30-02BG-2-B-X303C
73 | 开关阀 | 160P60-XV25 | TYCO | EB11 | TCRIWAZ | WSNF8327B102(WSNF-M12-11，24DVC) | AW30-02BG-2-B-X303C
74 | 开关阀 | 160P60-XV75 | TYCO | EB11 | TCRIWAZ | WSNF8327B102(WSNF-M12-11，24DVC) | AW30-02BG-2-B-X303C
75 | 开关阀 | 160W60-XV10 | TYCO | EB11 | TCRIWAZ | WSNF8327B102(WSNF-M12-11，24DVC) | AW30-02BG-2-B-X303C
76 | 开关阀 | 160W60-XV75 | TYCO | EB11 | TCRIWAZ | WSNF8327B102(WSNF-M12-11，24DVC) | AW30-02BG-2-B-X303C
77 | 开关阀 | 160X00XV01 | AVMATUEN | MA3 HB 1 31 A6 3S P3 | TCRIWAZ | EFG551A001MS | AW30-02BG-2-B-X303C
78 | 开关阀 | 160X00-XV02 | RICHTER | 07-115655 | TCRIWAZ | WSNF8327B102(WSNF-M12-11，24DVC) | AW30-02BG-2-B-X303C
79 | 开关阀 | 160X00-XV21 | TYCO | EB11 | TCRIWAZ | WSNF8327B102(WSNF-M12-11，24DVC) | CKD W1000
80 | 开关阀 | 160X00-XV24 | TYCO | EB11 | TCRIWAZ | WSNF8327B102(WSNF-M12-11，24DVC) | CKD W1000
81 | 开关阀 | 160X00-XV73 | RICHTER | 07-115655 | TCRIWAZ | WSNF8327B102(WSNF-M12-11，24DVC) | AW30-02BG-2-B-X303C
82 | 开关阀 | 166P40-XV03 | RICHTER | 07-115655 | TCRIWAZ | WSNF8327B102(WSNF-M12-11，24DVC) | AW30-02BG-2-B-X303C
83 | 开关阀 | 166P40-XV04 | RICHTER | 07-115655 | TCRIWAZ | WSNF8327B102(WSNF-M12-11，24DVC) | AW30-02BG-2-B-X303C
84 | 开关阀 | 166P40-XV05 | RICHTER | 07-115655 | TCRIWAZ | WSNF8327B102(WSNF-M12-11，24DVC) | AW30-02BG-2-B-X303C
85 | 开关阀 | 091X00-XV05 | RICHTER | 07-115655 | TCRIWAZ | WSNF8327B102(WSNF-M12-11，24DVC) | CKD W1000
86 | 开关阀 | 091X00-XV06 | RICHTER | 07-115655 | TCRIWAZ | WSNF8327B102(WSNF-M12-11，24DVC) | CKD W1000
87 | 开关阀 | 110P10-XV82 | TYCO | EB11 | TCRIWAZ | WSNF8327B102(WSNF-M12-11，24DVC) | CKD W1000
88 | 开关阀 | 120P10-XV82 | TYCO | EB11 | TCRIWAZ | WSNF8327B102(WSNF-M12-11，24DVC) | CKD W1000
89 | 开关阀 | 120P11-XV82 | TYCO | EB11 | TCRIWAZ | WSNF8327B102(WSNF-M12-11，25DVC) | CKD W1000
90 | 开关阀 | 120P12-XV82 | TYCO | EB11 | TCRIWAZ | WSNF8327B102(WSNF-M12-11，24DVC) | CKD W1000
91 | 开关阀 | 150P10-XV82 | TYCO | EB11 | TCRIWAZ | WSNF8327B102(WSNF-M12-11，24DVC) | CKD W1000
92 | 开关阀 | 150P12-XV82 | TYCO | EB11 | TCRIWAZ | WSNF8327B102(WSNF-M12-11，24DVC) | CKD W1000
93 | 开关阀 | 190P12-XV82 | TYCO | EB11 | TCRIWAZ | WSNF8327B102(WSNF-M12-11，24DVC) | CKD W1000
94 | 开关阀 | 1070P10XV82 | TYCO | EB11 | TCRIWAZ | WSNF8327B102(WSNF-M12-11，24DVC) | CKD W1000
95 | 开关阀 | 1070P11XV82 | TYCO | EB11 | TCRIWAZ | WSNF8327B102(WSNF-M12-11，24DVC) | CKD W1000
96 | 开关阀 | 1100P10XV82 | TYCO | EB11 | TCRIWAZ | WSNF8327B102(WSNF-M12-11，24DVC) | CKD W1000
97 | 开关阀 | 300X00-XV82 | TYCO | EB11 | TCRIWAZ | WSNF8327B102(WSNF-M12-11，24DVC) | CKD W1000
98 | 开关阀 | 301H00XV58 | TYCO | EB11 | TCRIWAZ | WSNF8327B102(WSNF-M12-11，24DVC) | CKD W1000
99 | 开关阀 | 190B19XV60 | TYCO | EB11 | TCRIWAZ | WSNF8327B102(WSNF-M12-11，24DVC) | CKD W1000
100 | 开关阀 | 190S19-XV10 | TYCO | EB11 | TCRIWAZ | WSNF8327B102(WSNF-M12-11，24DVC) | CKD W1000
101 | 开关阀 | 190S19-XV22 | TYCO | EB11 | TCRIWAZ | WSNF8327B102(WSNF-M12-11，24DVC) | CKD W1000
102 | 开关阀 | 311P10-XV07 | TYCO | EB11 | TCRIWAZ | WSNF8327B102(WSNF-M12-11，24DVC) | CKD W1000
103 | 开关阀 | 401X00-XV06 | RICHTER | 07-115655 | TCRIWAZ | WSNF8327B102(WSNF-M12-11，24DVC) | CKD W1000
104 | 开关阀 | 402X00-XV06 | RICHTER | 07-115655 | TCRIWAZ | WSNF8327B102(WSNF-M12-11，24DVC) | AW30-02BG-2-B-X303C
105 | 开关阀 | 1070P40XV03 | RICHTER | 07-115655 | ALS-600MZ | WSNF8327B102(WSNF-M12-11，24DVC) | AW30-02BG-2-B-X303C
106 | 开关阀 | 1070P40XV04 | RICHTER | 07-115655 | ALS-600MZ | WSNF8327B102(WSNF-M12-11，24DVC) | AW30-02BG-2-B-X303C
107 | 开关阀 | 1070P40XV06 | RICHTER | 07-115655 | ALS-600MZ | WSNF8327B102(WSNF-M12-11，24DVC) | AW30-02BG-2-B-X303C
108 | 开关阀 | 1070P60XV21 | TYCO | EB11 | TCRIWAZ | WSNF8327B102(WSNF-M12-11，24DVC) | AW30-02BG-2-B-X303C
109 | 开关阀 | 1070P60XV22 | TYCO | EB11 | TCRIWAZ | WSNF8327B102(WSNF-M12-11，24DVC) | AW30-02BG-2-B-X303C
110 | 开关阀 | 1070P60XV24 | TYCO | EB11 | TCRIWAZ | WSNF8327B102(WSNF-M12-11，24DVC) | AW30-02BG-2-B-X303C
111 | 开关阀 | 1070P60XV25 | TYCO | EB11 | TCRIWAZ | WSNF8327B102(WSNF-M12-11，24DVC) | AW30-02BG-2-B-X303C
112 | 开关阀 | 1070P60XV75 | TYCO | EB11 | TCRIWAZ | WSNF8327B102(WSNF-M12-11，24DVC) | AW30-02BG-2-B-X303C
113 | 开关阀 | 1070W60XV10 | TYCO | EB11 | TCRIWAZ | WSNF8327B102(WSNF-M12-11，24DVC) | AW30-02BG-2-B-X303C
114 | 开关阀 | 1070W60XV75 | TYCO | EB11 | TCRIWAZ | WSNF8327B102(WSNF-M12-11，24DVC) | AW30-02BG-2-B-X303C
115 | 开关阀 | 1070X00XV01 | AVMATUEN | MA3 HB 1 31 A6 3S P3 | TCRIWAZ | EFG551A001MS | AW30-02BG-2-B-X303C
116 | 开关阀 | 1070X00XV02 | RICHTER | 07-115655 | ALS-600MZ | WSNF8327B102(WSNF-M12-11，24DVC) | AW30-02BG-2-B-X303C
117 | 开关阀 | 1070X00XV76 | RICHTER | 07-115655 | ALS-600MZ | WSNF8327B102(WSNF-M12-11，24DVC) | AW30-02BG-2-B-X303C
118 | 开关阀 | 1080P40XV03 | RICHTER | 07-115655 | ALS-600MZ | WSNF8327B102(WSNF-M12-11，24DVC) | AW30-02BG-2-B-X303C
119 | 开关阀 | 1080P40XV06 | RICHTER | 07-115655 | ALS-600MZ | EFG551A001MS | AW30-02BG-2-B-X303C
120 | 开关阀 | 1080P40XV07 | RICHTER | 07-115655 | ALS-600MZ | WSNF8327B102(WSNF-M12-11，24DVC) | AW30-02BG-2-B-X303C
121 | 开关阀 | 1080P60XV21 | TYCO | EB11 | TCRIWAZ | WSNF8327B102(WSNF-M12-11，24DVC) | AW30-02BG-2-B-X303C
122 | 开关阀 | 1080P60XV22 | TYCO | EB11 | TCRIWAZ | WSNF8327B102(WSNF-M12-11，24DVC) | AW30-02BG-2-B-X303C
123 | 开关阀 | 1080P60XV24 | TYCO | EB11 | TCRIWAZ | WSNF8327B102(WSNF-M12-11，24DVC) | AW30-02BG-2-B-X303C
124 | 开关阀 | 1080P60XV25 | TYCO | EB11 | TCRIWAZ | WSNF8327B102(WSNF-M12-11，24DVC) | AW30-02BG-2-B-X303C
125 | 开关阀 | 1080P60XV75 | TYCO | EB11 | TCRIWAZ | WSNF8327B102(WSNF-M12-11，24DVC) | AW30-02BG-2-B-X303C
126 | 开关阀 | 1080W60XV10 | TYCO | EB11 | TCRIWAZ | WSNF8327B102(WSNF-M12-11，24DVC) | AW30-02BG-2-B-X303C
127 | 开关阀 | 1080W60XV75 | TYCO | EB11 | TCRIWAZ | WSNF8327B102(WSNF-M12-11，24DVC) | AW30-02BG-2-B-X303C
128 | 开关阀 | 1080X00XV01 | AVMATUEN | MA3 HB 1 31 A6 3S P3 | TCRIWAZ | EFG551A001MS | AW30-02BG-2-B-X303C
129 | 开关阀 | 1080X00XV02 | RICHTER | 07-115655 | ALS-600MZ | WSNF8327B102(WSNF-M12-11，24DVC) | AW30-02BG-2-B-X303C
130 | 开关阀 | 1080X00XV73 | RICHTER | 07-115655 | ALS-600MZ | WSNF8327B102(WSNF-M12-11，24DVC) | AW30-02BG-2-B-X303C
131 | 开关阀 | 1086P40XV05 | RICHTER | 07-115655 | ALS-600MZ | WSNF8327B102(WSNF-M12-11，24DVC) | AW30-02BG-2-B-X303C
132 | 开关阀 | 1100P40XV03 | RICHTER | 07-115655 | ALS-600MZ | WSNF8327B102(WSNF-M12-11，24DVC) | CKD W1000
133 | 开关阀 | 1100P40XV06 | RICHTER | 07-115655 | ALS-600MZ | WSNF8327B102(WSNF-M12-11，24DVC) | AW30-02BG-2-B-X303C
134 | 开关阀 | 1100P40XV08 | RICHTER | 07-115655 | ALS-600MZ | EFG551A001MS | AW30-02BG-2-B-X303C
135 | 开关阀 | 1100P60XV21 | TYCO | EB11 | TCRIWAZ | WSNF8327B102(WSNF-M12-11，24DVC) | AW30-02BG-2-B-X303C
136 | 开关阀 | 1100P60XV22 | TYCO | EB11 | TCRIWAZ | WSNF8327B102(WSNF-M12-11，24DVC) | AW30-02BG-2-B-X303C
137 | 开关阀 | 1100P60XV24 | TYCO | EB11 | TCRIWAZ | WSNF8327B102(WSNF-M12-11，24DVC) | AW30-02BG-2-B-X303C
138 | 开关阀 | 1100P60XV25 | TYCO | EB11 | TCRIWAZ | WSNF8327B102(WSNF-M12-11，24DVC) | AW30-02BG-2-B-X303C
139 | 开关阀 | 1100P60XV75 | TYCO | EB11 | TCRIWAZ | WSNF8327B102(WSNF-M12-11，24DVC) | AW30-02BG-2-B-X303C
140 | 开关阀 | 1100W60XV10 | TYCO | EB11 | TCRIWAZ | WSNF8327B102(WSNF-M12-11，24DVC) | AW30-02BG-2-B-X303C
141 | 开关阀 | 1100W60XV75 | TYCO | EB11 | TCRIWAZ | WSNF8327B102(WSNF-M12-11，24DVC) | AW30-02BG-2-B-X303C
142 | 开关阀 | 1100X00XV01 | AVMATUEN | MA3 HB 1 31 A6 3S P3 | TCRIWAZ | EFG551A001MS | AW30-02BG-2-B-X303C
143 | 开关阀 | 1100X00XV02 | RICHTER | 07-115655 | ALS-600MZ | WSNF8327B102(WSNF-M12-11，24DVC) | AW30-02BG-2-B-X303C
144 | 开关阀 | 1100X00XV79 | RICHTER | 07-115655 | ALS-600MZ | WSNF8327B102(WSNF-M12-11，24DVC) | AW30-02BG-2-B-X303C
145 | 开关阀 | 1106P40XV04 | TYCO | EB11 | ALS-600MZ | EFG551A001MS | AW30-02BG-2-B-X303C
146 | 开关阀 | 1106P40XV05 | RICHTER | 07-115655 | ALS-600MZ | WSNF8327B102(WSNF-M12-11，24DVC) | CKD W1000
147 | 开关阀 | 1110P40XV03 | RICHTER | 07-115655 | ALS-600MZ | WSNF8327B102(WSNF-M12-11，24DVC) | AW30-02BG-2-B-X303C
148 | 开关阀 | 1110P40XV04 | RICHTER | 07-115655 | ALS-600MZ | WSNF8327B102(WSNF-M12-11，24DVC) | AW30-02BG-2-B-X303C
149 | 开关阀 | 1110P40XV05 | RICHTER | 07-115655 | ALS-600MZ | WSNF8327B102(WSNF-M12-11，24DVC) | AW30-02BG-2-B-X303C
150 | 开关阀 | 1110P60XV21 | TYCO | EB11 | TCRIWAZ | WSNF8327B102(WSNF-M12-11，24DVC) | AW30-02BG-2-B-X303C
151 | 开关阀 | 1110P60XV22 | TYCO | EB11 | TCRIWAZ | WSNF8327B102(WSNF-M12-11，24DVC) | AW30-02BG-2-B-X303C
152 | 开关阀 | 1110P60XV24 | TYCO | EB11 | TCRIWAZ | WSNF8327B102(WSNF-M12-11，24DVC) | AW30-02BG-2-B-X303C
153 | 开关阀 | 1110P60XV25 | TYCO | EB11 | TCRIWAZ | WSNF8327B102(WSNF-M12-11，24DVC) | AW30-02BG-2-B-X303C
154 | 开关阀 | 1110P60XV75 | TYCO | EB11 | TCRIWAZ | WSNF8327B102(WSNF-M12-11，24DVC) | AW30-02BG-2-B-X303C
155 | 开关阀 | 1110W60XV10 | TYCO | EB11 | TCRIWAZ | WSNF8327B102(WSNF-M12-11，24DVC) | AW30-02BG-2-B-X303C
156 | 开关阀 | 1110W60XV75 | TYCO | EB11 | TCRIWAZ | WSNF8327B102(WSNF-M12-11，24DVC) | AW30-02BG-2-B-X303C
157 | 开关阀 | 1110X00XV01 | AVMATUEN | MA3 HB 1 31 A6 3S P3 | TCRIWAZ | EFG551A001MS | AW30-02BG-2-B-X303C
158 | 开关阀 | 1110X00XV02 | RICHTER | 07-115655 | ALS-600MZ | WSNF8327B102(WSNF-M12-11，24DVC) | AW30-02BG-2-B-X303C
159 | 开关阀 | 1110X00XV73 | RICHTER | 07-115655 | ALS-600MZ | WSNF8327B102(WSNF-M12-11，24DVC) | AW30-02BG-2-B-X303C
160 | 开关阀 | 1110X00XV88 | RICHTER | 07-115655 | ALS-600MZ | WSNF8327B102(WSNF-M12-11，24DVC) | AW30-02BG-2-B-X303C
161 | 开关阀 | 1120P40XV03 | TYCO | EB11 | ALS-600MZ | EFG551A001MS | AW30-02BG-2-B-X303C
162 | 开关阀 | 1120P40XV04 | TYCO | EB11 | ALS-600MZ | EFG551A001MS | AW30-02BG-2-B-X303C
163 | 开关阀 | 1120P40XV06 | TYCO | EB11 | ALS-600MZ | EFG551A001MS | AW30-02BG-2-B-X303C
164 | 开关阀 | 1120P40XV07 | TYCO | EB11 | ALS-600MZ | EFG551A001MS | AW30-02BG-2-B-X303C
165 | 开关阀 | 1120P40XV08 | TYCO | EB11 | ALS-600MZ | EFG551A001MS | AW30-02BG-2-B-X303C
166 | 开关阀 | 1120P40XV09 | TYCO | EB11 | ALS-600MZ | EFG551A001MS | AW30-02BG-2-B-X303C
167 | 开关阀 | 1120P60XV21 | TYCO | EB11 | TCRIWAZ | WSNF8327B102(WSNF-M12-11，24DVC) | AW30-02BG-2-B-X303C
168 | 开关阀 | 1120P60XV22 | TYCO | EB11 | TCRIWAZ | WSNF8327B102(WSNF-M12-11，24DVC) | AW30-02BG-2-B-X303C
169 | 开关阀 | 1120P60XV24 | TYCO | EB11 | TCRIWAZ | WSNF8327B102(WSNF-M12-11，24DVC) | AW30-02BG-2-B-X303C
170 | 开关阀 | 1120P60XV25 | TYCO | EB11 | TCRIWAZ | WSNF8327B102(WSNF-M12-11，24DVC) | AW30-02BG-2-B-X303C
171 | 开关阀 | 1120P60XV75 | TYCO | EB11 | TCRIWAZ | WSNF8327B102(WSNF-M12-11，24DVC) | AW30-02BG-2-B-X303C
172 | 开关阀 | 1120W60XV10 | TYCO | EB11 | TCRIWAZ | WSNF8327B102(WSNF-M12-11，24DVC) | AW30-02BG-2-B-X303C
173 | 开关阀 | 1120W60XV75 | TYCO | EB11 | TCRIWAZ | WSNF8327B102(WSNF-M12-11，24DVC) | AW30-02BG-2-B-X303C
174 | 开关阀 | 1120X00XV01 | AVMATUEN | MA3 HB 1 31 A6 3S P3 | TCRIWAZ | EFG551A001MS | AW30-02BG-2-B-X303C
175 | 开关阀 | 1120X00XV02 | RICHTER | 07-115655 | ALS-600MZ | WSNF8327B102(WSNF-M12-11，24DVC) | AW30-02BG-2-B-X303C
176 | 开关阀 | 1120X00XV36 | RICHTER | 07-115655 | ALS-600MZ | WSNF8327B102(WSNF-M12-11，24DVC) | AW30-02BG-2-B-X303C
177 | 开关阀 | 1120X00XV73 | RICHTER | 07-115655 | ALS-600MZ | WSNF8327B102(WSNF-M12-11，24DVC) | AW30-02BG-2-B-X303C
178 | 开关阀 | 1126P40XV04 | RICHTER | 07-115655 | ALS-601MZ | WSNF8327B102(WSNF-M12-11，25DVC) | AW30-02BG-2-B-X304C
179 | 开关阀 | 1126P40XV05 | RICHTER | 07-115655 | ALS-600MZ | WSNF8327B102(WSNF-M12-11，24DVC) | AW30-02BG-2-B-X303C
180 | 开关阀 | 110X00-XV04 | RICHTER | 07-115655 | TCRIWAZ | WSNF8327B102(WSNF-M12-11，24DVC) | CKD W1000
181 | 开关阀 | 110X00-XV06 | RICHTER | 07-115655 | ULS-610N4 | 8531B401MO | NR-08-C
182 | 开关阀 | 110X00XV07 | TYCO | EB11 |  | EFG551A001MS | CKD W1000
183 | 开关阀 | 110X00-XV32 | RICHTER | 07-115655 | TCRIWAZ | EFG551A001MS | CKD W1000
184 | 开关阀 | 110X00XV33 | TYCO | EB11 | TCRIWAZ | WSNF8327B102(WSNF-M12-11，24DVC) | CKD W1000
185 | 开关阀 | 110X00-XV40 | RICHTER | 07-115655 | TCRIWAZ | WSNF8327B102(WSNF-M12-11，24DVC) | AW30-02BG-2-B-X303C
186 | 开关阀 | 110X00-XV42 | RICHTER | 07-115655 | TCRIWAZ | WSNF8327B102(WSNF-M12-11，24DVC) | CKD W1000
187 | 开关阀 | 110X00-XV43 | TYCO | EB11 | TCRIWAZ | WSNF8327B102(WSNF-M12-11，24DVC) | CKD W1000
188 | 开关阀 | 110X00-XV46 | RICHTER | 07-115655 | TCRIWAZ | WSNF8327B102(WSNF-M12-11，24DVC) | CKD W1000
189 | 开关阀 | 110X00-XV58 | TYCO | EB11 | TCRIWAZ | WSNF8327B102(WSNF-M12-11，24DVC) | CKD W1000
190 | 开关阀 | 110X00-XV60 | RICHTER | 07-115655 | TCRIWAZ | WSNF8327B102(WSNF-M12-11，24DVC) | AW30-02BG-2-B-X303C
191 | 开关阀 | 110X00-XV72 | RICHTER | 07-115655 | TCRIWAZ | EFG551A001MS | AW30-02BG-2-B-X303C
192 | 开关阀 | 110X00XV75 | TYCO | EB11 | ALS-600MZ | EFG551A001MS | AW30-02BG-2-B-X303C
193 | 开关阀 | 110X00XV92 | RICHTER | 07-115655 | ALS-600MZ | EFG551A001MS | AW30-02BG-2-B-X303C
194 | 开关阀 | 110S11XV07 | TYCO | EB11 | ALS-600MZ | EFG551A001MS | AW30-02BG-2-B-X303C
195 | 开关阀 | 110S11XV44 | TYCO | EB11 | ALS-600MZ | EFG551A001MS | AW30-02BG-2-B-X303C
196 | 开关阀 | 111X00-XV01 | RICHTER | 07-115655 | TCRIWAZ | EFG551A001MS | AW30-02BG-2-B-X303C
197 | 开关阀 | 116X00-XV01 | RICHTER | 07-115655 | TCRIWAZ | WSNF8327B102(WSNF-M12-11，24DVC) | CKD W1000
198 | 开关阀 | 120X00-XV04 | RICHTER | 07-115655 | TCRIWAZ | EFG551A001MS | AW30-02BG-2-B-X303C
199 | 开关阀 | 120X00-XV30 | RICHTER | 07-115655 | TCRIWAZ | EFG551A001MS | CKD W1000
200 | 开关阀 | 120X00-XV40 | RICHTER | 07-115655 | TCRIWAZ | WSNF8327B102(WSNF-M12-11，24DVC) | AW30-02BG-2-B-X303C
201 | 开关阀 | 120X00-XV44 | RICHTER | 07-115655 | TCRIWAZ | WSNF8327B102(WSNF-M12-11，24DVC) | AW30-02BG-2-B-X303C
202 | 开关阀 | 120X00-XV42 | RICHTER | 07-115655 | TCRIWAZ | WSNF8327B102(WSNF-M12-11，24DVC) | CKD W1000
203 | 开关阀 | 120X00-XV60 | RICHTER | 07-115655 | TCRIWAZ | WSNF8327B102(WSNF-M12-11，24DVC) | AW30-02BG-2-B-X303C
204 | 开关阀 | 120X00-XV72 | RICHTER | 07-115655 | TCRIWAZ | WSNF8327B102(WSNF-M12-11，24DVC) | AW30-02BG-2-B-X303C
205 | 开关阀 | 120W22-XV04 | RICHTER | 07-115655 | TCRIWAZ | EFG551A001MS | AW30-02BG-2-B-X303C
206 | 开关阀 | 120W22-XV07 | RICHTER | 07-115655 | TCRIWAZ | EFG551A001MS | AW30-02BG-2-B-X303C
207 | 开关阀 | 120W22-XV28 | TYCO | EB11 | TCRIWAZ | WSNF8327B102(WSNF-M12-11，24DVC) | CKD W1000
208 | 开关阀 | 121X00-XV01 | RICHTER | 07-115655 | TCRIWAZ | WSNF8327B102(WSNF-M12-11，24DVC) | AW30-02BG-2-B-X303C
209 | 开关阀 | 121X00-XV05 | RICHTER | 07-115655 | ULS-610N4 | 8531B401MO | NR-08-C
210 | 开关阀 | 130X00-XV04 | RICHTER | 07-115655 | TCRIWAZ | EFG551A001MS | CKD W1000
211 | 开关阀 | 130X00-XV30 | RICHTER | EB11 | ALS-600MZ | EFG551A001MS | AW30-02BG-2-B-X303C
212 | 开关阀 | 130X00-XV40 | RICHTER | 07-115655 | TCRIWAZ | WSNF8327B102(WSNF-M12-11，24DVC) | AW30-02BG-2-B-X303C
213 | 开关阀 | 131X00-XV42 | RICHTER | 07-115655 | TCRIWAZ | WSNF8327B102(WSNF-M12-11，24DVC) | AW30-02BG-2-B-X303C
214 | 开关阀 | 130X00-XV60 | RICHTER | 07-115655 | TCRIWAZ | WSNF8327B102(WSNF-M12-11，24DVC) | AW30-02BG-2-B-X303C
215 | 开关阀 | 130X00-XV72 | RICHTER | 07-115655 | TCRIWAZ | WSNF8327B102(WSNF-M12-11，24DVC) | CKD W1000
216 | 开关阀 | 130X00-XV81 | RICHTER | 07-115655 | TCRIWAZ | WSNF8327B102(WSNF-M12-11，24DVC) | AW30-02BG-2-B-X303C
217 | 开关阀 | 131X00-XV04 | RICHTER | 07-115655 | TCRIWAZ | EFG551A001MS | AW30-02BG-2-B-X303C
218 | 开关阀 | 131X00-XV01 | RICHTER | 07-115655 | TCRIWAZ | EFG551A001MS | AW30-02BG-2-B-X303C
219 | 开关阀 | 136X00-XV01 | RICHTER | 07-115655 | TCRIWAZ | EFG551A001MS | CKD W1000
220 | 开关阀 | 140X00-XV05 | RICHTER | 07-115655 | TCRIWAZ | WSNF8327B102(WSNF-M12-11，24DVC) | AW30-02BG-2-B-X303C
221 | 开关阀 | 140X00-XV07 | RICHTER | 07-115655 | TCRIWAZ | EFG551A001MS | AW30-02BG-2-B-X303C
222 | 开关阀 | 140X00-XV30 | RICHTER | 07-115655 | TCRIWAZ | EFG551A001MS | AW30-02BG-2-B-X303C
223 | 开关阀 | 140X00-XV60 | RICHTER | 07-115655 | TCRIWAZ | EFG551A001MS | AW30-02BG-2-B-X303C
224 | 开关阀 | 140X00-XV72 | RICHTER | 07-115655 | TCRIWAZ | WSNF8327B102(WSNF-M12-11，24DVC) | CKD W1000
225 | 开关阀 | 150X00-XV03 | RICHTER | 07-115655 | TCRIWAZ | WSNF8327B102(WSNF-M12-11，24DVC) | CKD W1000
226 | 开关阀 | 150X00-XV04 | RICHTER | EB11 | ALS-600MZ | EFG551A001MS | CKD W1000
227 | 开关阀 | 150X00-XV05 | RICHTER | 07-115655 | TCRIWAZ | WSNF8327B102(WSNF-M12-11，24DVC) | AW30-02BG-2-B-X303C
228 | 开关阀 | 150X00-XV07 | RICHTER | EB11 | TCRIWAZ | EFG551A001MS | AW30-02BG-2-B-X303C
229 | 开关阀 | 150X00-XV32 | TYCO | EB11 | TCRIWAZ | WSNF8327B102(WSNF-M12-11，24DVC) | CKD W1000
230 | 开关阀 | 150X00-XV34 | RICHTER | 07-115655 | TCRIWAZ | WSNF8327B102(WSNF-M12-11，24DVC) | CKD W1000
231 | 开关阀 | 150X00-XV42 | RICHTER | 07-115655 | TCRIWAZ | WSNF8327B102(WSNF-M12-11，24DVC) | AW30-02BG-2-B-X303C
232 | 开关阀 | 150X00-XV44 | RICHTER | 07-115655 | TCRIWAZ | WSNF8327B102(WSNF-M12-11，24DVC) | AW30-02BG-2-B-X303C
233 | 开关阀 | 150X00-XV60 | RICHTER | 07-115655 | TCRIWAZ | WSNF8327B102(WSNF-M12-11，24DVC) | CKD W1000
234 | 开关阀 | 150X00-XV72 | RICHTER | 07-115655 | TCRIWAZ | WSNF8327B102(WSNF-M12-11，24DVC) | CKD W1000
235 | 开关阀 | 150X00-XV79 | RICHTER | 07-115655 | TCRIWAZ | WSNF8327B102(WSNF-M12-11，24DVC) | CKD W1000
236 | 开关阀 | 150X00-XV85 | RICHTER | 07-115655 | TCRIWAZ | WSNF8327B102(WSNF-M12-11，24DVC) | AW30-02BG-2-B-X303C
237 | 开关阀 | 150X00-XV86 | RICHTER | 07-115655 | TCRIWAZ | EFG551A001MS | AW30-02BG-2-B-X303C
238 | 开关阀 | 152X00-XV01 | RICHTER | 07-115655 |  | WSNF8327B102(WSNF-M12-11，24DVC) | AW30-02BG-2-B-X303C
239 | 开关阀 | 153X00-XV04 | RICHTER | 07-115655 | TCRIWAZ | WSNF8327B102(WSNF-M12-11，24DVC) | AW30-02BG-2-B-X303C
240 | 开关阀 | 160X00-XV04 | RICHTER | 07-115655 | TCRIWAZ | WSNF8327B102(WSNF-M12-11，24DVC) | AW30-02BG-2-B-X303C
241 | 开关阀 | 160X00-XV30 | RICHTER | 07-115655 | TCRIWAZ | EFG551A001MS | AW30-02BG-2-B-X303C
242 | 开关阀 | 160X00-XV32 | RICHTER | 07-115655 | TCRIWAZ | EFG551A001MS | AW30-02BG-2-B-X303C
243 | 开关阀 | 160X00-XV33 | RICHTER | 07-115655 | ULS-610N4 | 8531B401MO | NR-08-C
244 | 开关阀 | 160X00-XV60 | RICHTER | 07-115655 | TCRIWAZ | WSNF8327B102(WSNF-M12-11，24DVC) | AW30-02BG-2-B-X303C
245 | 开关阀 | 160X00-XV88 | RICHTER | 07-115655 | TCRIWAZ | WSNF8327B102(WSNF-M12-11，24DVC) | CKD W1000
246 | 开关阀 | 166X00-XV01 | RICHTER | 07-115655 | TCRIWAZ | EFG551A001MS | AW30-02BG-2-B-X303C
247 | 开关阀 | 090X00XV01 | TYCO | EB11 | TCRIWAZ | WSNF8327B102(WSNF-M12-11，24DVC) | AW30-02BG-2-B-X303C
248 | 开关阀 | 090X00-XV04 | TYCO | EB11 | TCRIWAZ | WSNF8327B102(WSNF-M12-11，24DVC) | CKD W1000
249 | 开关阀 | 090X00-XV05 | RICHTER | 07-115655 | TCRIWAZ | WSNF8327B102(WSNF-M12-11，24DVC) | AW30-02BG-2-B-X303C
250 | 开关阀 | 090X00-XV06 | RICHTER | 07-115655 | TCRIWAZ | WSNF8327B102(WSNF-M12-11，24DVC) | AW30-02BG-2-B-X303C
251 | 开关阀 | 090X00-XV07 | TYCO | EB11 | TCRIWAZ | WSNF8327B102(WSNF-M12-11，24DVC) | AW30-02BG-2-B-X303C
252 | 开关阀 | 090X00-XV08 | TYCO | EB11 | TCRIWAZ | WSNF8327B102(WSNF-M12-11，24DVC) | AW30-02BG-2-B-X303C
253 | 开关阀 | 090X00-XV30 | TYCO | EB11 | TCRIWAZ | WSNF8327B102(WSNF-M12-11，24DVC) | CKD W1000
254 | 开关阀 | 090X00-XV32 | TYCO | EB11 | TCRIWAZ | WSNF8327B102(WSNF-M12-11，24DVC) | CKD W1000
255 | 开关阀 | 090X00-XV60 | TYCO | EB11 | ALS-600MZ | EFG551A001MS | CKD W1000
256 | 开关阀 | 090X00-XV62 | RICHTER | 07-115655 | TCRIWAZ | WSNF8327B102(WSNF-M12-11，24DVC) | CKD W1000
257 | 开关阀 | 090X00-XV72 | TYCO | EB11 | TCRIWAZ | WSNF8327B102(WSNF-M12-11，24DVC) | CKD W1000
258 | 开关阀 | 090X00-XV73 | TYCO | EB11 | TCRIWAZ | WSNF8327B102(WSNF-M12-11，24DVC) | CKD W1000
259 | 开关阀 | 090X00-XV76 | RICHTER | 07-115655 | TCRIWAZ | WSNF8327B102(WSNF-M12-11，24DVC) | CKD W1000
260 | 开关阀 | 090X00-XV84 | TYCO | EB11 | TCRIWAZ | WSNF8327B102(WSNF-M12-11，24DVC) | AW30-02BG-2-B-X303C
261 | 开关阀 | 090X00-XV85 | TYCO | EB11 | TCRIWAZ | WSNF8327B102(WSNF-M12-11，24DVC) | AW30-02BG-2-B-X303C
262 | 开关阀 | 090X00-XV86 | TYCO | EB11 | TCRIWAZ | WSNF8327B102(WSNF-M12-11，24DVC) | CKD W1000
263 | 开关阀 | 091X00-XV04 | TYCO | EB11 | TCRIWAZ | WSNF8327B102(WSNF-M12-11，24DVC) | CKD W1000
264 | 开关阀 | 091X00-XV07 | TYCO | EB11 | TCRIWAZ | WSNF8327B102(WSNF-M12-11，24DVC) | CKD W1000
265 | 开关阀 | 091X00-XV30 | TYCO | EB11 | TCRIWAZ | WSNF8327B102(WSNF-M12-11，24DVC) | CKD W1000
266 | 开关阀 | 091X00-XV60 | TYCO | EB11 | TCRIWAZ | WSNF8327B102(WSNF-M12-11，24DVC) | CKD W1000
267 | 开关阀 | 091X00-XV72 | TYCO | EB11 | TCRIWAZ | WSNF8327B102(WSNF-M12-11，24DVC) | CKD W1000
268 | 开关阀 | 190P60-XV21 | TYCO | EB11 | TCRIWAZ | WSNF8327B102(WSNF-M12-11，24DVC) | CKD W1000
269 | 开关阀 | 190P60-XV22 | TYCO | EB11 | TCRIWAZ | WSNF8327B102(WSNF-M12-11，24DVC) | CKD W1000
270 | 开关阀 | 190P60-XV24 | TYCO | EB11 | TCRIWAZ | WSNF8327B102(WSNF-M12-11，24DVC) | CKD W1000
271 | 开关阀 | 190P60-XV25 | TYCO | EB11 | TCRIWAZ | WSNF8327B102(WSNF-M12-11，24DVC) | CKD W1000
272 | 开关阀 | 190P60-XV75 | TYCO | EB11 | TCRIWAZ | WSNF8327B102(WSNF-M12-11，24DVC) | CKD W1000
273 | 开关阀 | 190W60-XV10 | TYCO | EB11 | TCRIWAZ | WSNF8327B102(WSNF-M12-11，24DVC) | CKD W1000
274 | 开关阀 | 190W60-XV75 | TYCO | EB11 | TCRIWAZ | WSNF8327B102(WSNF-M12-11，24DVC) | CKD W1000
275 | 开关阀 | 190B19-XV60 | TYCO | EB11 | TCRIWAZ | WSNF8327B102(WSNF-M12-11，24DVC) | CKD W1000
276 | 开关阀 | 193P40-XV04 | TYCO | EB11 | TCRIWAZ | WSNF8327B102(WSNF-M12-11，24DVC) | CKD W1000
277 | 开关阀 | 193X00-XV01 | TYCO | EB11 | TCRIWAZ | WSNF8327B102(WSNF-M12-11，24DVC) | CKD W1000
278 | 开关阀 | 193X00-XV60 | TYCO | EB11 | TCRIWAZ | WSNF8327B102(WSNF-M12-11，24DVC) | CKD W1000
279 | 开关阀 | 193X00-XV62 | RICHTER | 07-115655 | TCRIWAZ | WSNF8327B102(WSNF-M12-11，24DVC) | CKD W1000
280 | 开关阀 | 194P40-XV04 | TYCO | EB11 | TCRIWAZ | WSNF8327B102(WSNF-M12-11，24DVC) | CKD W1000
281 | 开关阀 | 194X00-XV01 | TYCO | EB11 | TCRIWAZ | WSNF8327B102(WSNF-M12-11，24DVC) | CKD W1000
282 | 开关阀 | 194X00-XV60 | TYCO | EB11 | TCRIWAZ | WSNF8327B102(WSNF-M12-11，24DVC) | CKD W1000
283 | 开关阀 | 194X00-XV62 | RICHTER | 07-115655 | TCRIWAZ | WSNF8327B102(WSNF-M12-11，24DVC) | CKD W1000
284 | 开关阀 | 195P40-XV04 | TYCO | EB11 | TCRIWAZ | WSNF8327B102(WSNF-M12-11，24DVC) | CKD W1000
285 | 开关阀 | 195P40-XV05 | RICHTER | 07-115655 | TCRIWAZ | WSNF8327B102(WSNF-M12-11，24DVC) | AW30-02BG-2-B-X303C
286 | 开关阀 | 195P40-XV06 | RICHTER | 07-115655 | TCRIWAZ | WSNF8327B102(WSNF-M12-11，24DVC) | CKD W1000
287 | 开关阀 | 195P40-XV07 | TYCO | EB11 | TCRIWAZ | WSNF8327B102(WSNF-M12-11，24DVC) | CKD W1000
288 | 开关阀 | 195P40-XV08 | TYCO | EB11 | TCRIWAZ | WSNF8327B102(WSNF-M12-11，24DVC) | CKD W1000
289 | 开关阀 | 195P40-XV09 | TYCO | 07-115655 | TCRIWAZ | WSNF8327B102(WSNF-M12-11，24DVC) | CKD W1000
290 | 开关阀 | 195P40-XV11 | TYCO | EB11 | TCRIWAZ | WSNF8327B102(WSNF-M12-11，25DVC) | CKD W1000
291 | 开关阀 | 195X00-XV01 | TYCO | EB11 | TCRIWAZ | WSNF8327B102(WSNF-M12-11，24DVC) | CKD W1000
292 | 开关阀 | 195X00-XV05 | TYCO | EB11 | TCRIWAZ | WSNF8327B102(WSNF-M12-11，24DVC) | CKD W1000
293 | 开关阀 | 195X00-XV60 | TYCO | EB11 | TCRIWAZ | WSNF8327B102(WSNF-M12-11，24DVC) | CKD W1000
294 | 开关阀 | 195X00-XV62 | RICHTER | 07-115655 | TCRIWAZ | WSNF8327B102(WSNF-M12-11，24DVC) | CKD W1000
295 | 开关阀 | 196P40-XV03 | TYCO | EB11 | TCRIWAZ | WSNF8327B102(WSNF-M12-11，24DVC) | CKD W1000
296 | 开关阀 | 196P40-XV04 | TYCO | EB11 | TCRIWAZ | WSNF8327B102(WSNF-M12-11，24DVC) | CKD W1000
297 | 开关阀 | 196P40-XV05 | RICHTER | 07-115655 | TCRIWAZ | WSNF8327B102(WSNF-M12-11，24DVC) | AW30-02BG-2-B-X303C
298 | 开关阀 | 196P40-XV07 | TYCO | EB11 | TCRIWAZ | WSNF8327B102(WSNF-M12-11，24DVC) | CKD W1000
299 | 开关阀 | 196X00-XV01 | TYCO | EB11 | TCRIWAZ | WSNF8327B102(WSNF-M12-11，24DVC) | CKD W1000
300 | 开关阀 | 196X00-XV60 | TYCO | EB11 | TCRIWAZ | WSNF8327B102(WSNF-M12-11，24DVC) | CKD W1000
301 | 开关阀 | 196X00-XV62 | RICHTER | 07-115655 | TCRIWAZ | WSNF8327B102(WSNF-M12-11，24DVC) | CKD W1000
302 | 开关阀 | 197P40-XV05 | TYCO | EB11 | TCRIWAZ | WSNF8327B102(WSNF-M12-11，24DVC) | CKD W1000
303 | 开关阀 | 197X00-XV01 | TYCO | EB11 | TCRIWAZ | WSNF8327B102(WSNF-M12-11，24DVC) | CKD W1000
304 | 开关阀 | 197X00-XV60 | TYCO | EB11 | TCRIWAZ | WSNF8327B102(WSNF-M12-11，24DVC) | CKD W1000
305 | 开关阀 | 197X00-XV62 | RICHTER | 07-115655 | TCRIWAZ | WSNF8327B102(WSNF-M12-11，24DVC) | CKD W1000
306 | 开关阀 | 130P40XV05 | RICHTER | 07-115655 | ULS-610N4 | 8531B401MO | NR-08-C
307 | 开关阀 | 1070X00XV04 | RICHTER | 07-115655 | ALS-600MZ | WSNF8327B102(WSNF-M12-11，24DVC) | NR-08-C
308 | 开关阀 | 1070X00XV32 | RICHTER | 07-115655 | ALS-600MZ | WSNF8327B102(WSNF-M12-11，24DVC) | AW30-02BG-2-B-X303C
309 | 开关阀 | 1070X00XV40 | RICHTER | 07-115655 | ALS-600MZ | WSNF8327B102(WSNF-M12-11，24DVC) | AW30-02BG-2-B-X303C
310 | 开关阀 | 1070X00XV42 | RICHTER | 07-115655 | ALS-600MZ | WSNF8327B102(WSNF-M12-11，24DVC) | AW30-02BG-2-B-X303C
311 | 开关阀 | 1070X00XV46 | TYCO | EB11 | TCRIWAZ | WSNF8327B102(WSNF-M12-11，24DVC) | AW30-02BG-2-B-X303C
312 | 开关阀 | 1070X00XV58 | RICHTER | 07-115655 | ALS-600MZ | WSNF8327B102(WSNF-M12-11，24DVC) | CKD W1000
313 | 开关阀 | 1070X00XV60 | RICHTER | 07-115655 | ALS-600MZ | WSNF8327B102(WSNF-M12-11，24DVC) | CKD W1000
314 | 开关阀 | 1070X00XV72 | RICHTER | 07-115655 | ALS-600MZ | WSNF8327B102(WSNF-M12-11，24DVC) | AW30-02BG-2-B-X303C
315 | 开关阀 | 1080X00XV04 | RICHTER | EB11 | ALS-600MZ | WSNF8327B102(WSNF-M12-11，24DVC) | AW30-02BG-2-B-X303C
316 | 开关阀 | 1080X00XV07 | RICHTER | 07-115655 | ALS-600MZ | WSNF8327B102(WSNF-M12-11，24DVC) | AW30-02BG-2-B-X303C
317 | 开关阀 | 1080X00XV32 | RICHTER | 07-115655 | ALS-600MZ | WSNF8327B102(WSNF-M12-11，24DVC) | CKD W1000
318 | 开关阀 | 1080X00XV40 | RICHTER | 07-115655 | ALS-600MZ | WSNF8327B102(WSNF-M12-11，24DVC) | AW30-02BG-2-B-X303C
319 | 开关阀 | 1080X00XV44 | RICHTER | 07-115655 | ALS-600MZ | WSNF8327B102(WSNF-M12-11，24DVC) | AW30-02BG-2-B-X303C
320 | 开关阀 | 1080X00XV60 | RICHTER | 07-115655 | ALS-600MZ | WSNF8327B102(WSNF-M12-11，24DVC) | AW30-02BG-2-B-X303C
321 | 开关阀 | 1080X00XV88 | RICHTER | 07-115655 | ALS-600MZ | WSNF8327B102(WSNF-M12-11，24DVC) | AW30-02BG-2-B-X303C
322 | 开关阀 | 1081X00XV01 | RICHTER | 07-115655 | ALS-600MZ | WSNF8327B102(WSNF-M12-11，24DVC) | AW30-02BG-2-B-X303C
323 | 开关阀 | 1081X00XV04 | RICHTER | 07-115655 | ALS-600MZ | WSNF8327B102(WSNF-M12-11，24DVC) | AW30-02BG-2-B-X303C
324 | 开关阀 | 1086X00XV01 | RICHTER | 07-115655 | ALS-600MZ | WSNF8327B102(WSNF-M12-11，24DVC) | AW30-02BG-2-B-X303C
325 | 开关阀 | 1100X00XV06 | RICHTER | 07-115655 | ULS-610N4 | 8531B401MO | NR-08-C
326 | 开关阀 | 1100X00XV32 | RICHTER | 07-115655 | ALS-600MZ | WSNF8327B102(WSNF-M12-11，24DVC) | AW30-02BG-2-B-X303C
327 | 开关阀 | 1100X00XV40 | RICHTER | 07-115655 | ALS-600MZ | WSNF8327B102(WSNF-M12-11，24DVC) | AW30-02BG-2-B-X303C
328 | 开关阀 | 1100X00XV42 | RICHTER | 07-115655 | ALS-600MZ | WSNF8327B102(WSNF-M12-11，24DVC) | AW30-02BG-2-B-X303C
329 | 开关阀 | 1100X00XV60 | RICHTER | 07-115655 | ALS-600MZ | WSNF8327B102(WSNF-M12-11，24DVC) | AW30-02BG-2-B-X303C
330 | 开关阀 | 1100X00XV72 | RICHTER | 07-115655 | ALS-600MZ | WSNF8327B102(WSNF-M12-11，24DVC) | CKD W1000
331 | 开关阀 | 1100X00XV85 | RICHTER | 07-115655 | ALS-600MZ | WSNF8327B102(WSNF-M12-11，24DVC) | AW30-02BG-2-B-X303C
332 | 开关阀 | 1101X00XV01 | RICHTER | 07-115655 | ALS-600MZ | WSNF8327B102(WSNF-M12-11，24DVC) | AW30-02BG-2-B-X303C
333 | 开关阀 | 1106X00XV01 | RICHTER | 07-115655 | ALS-600MZ | WSNF8327B102(WSNF-M12-11，24DVC) | CKD W1000
334 | 开关阀 | 1110X00XV03 | RICHTER | 07-115655 | ALS-600MZ | WSNF8327B102(WSNF-M12-11，24DVC) | AW30-02BG-2-B-X303C
335 | 开关阀 | 1110X00XV05 | RICHTER | 07-115655 | ALS-600MZ | WSNF8327B102(WSNF-M12-11，24DVC) | AW30-02BG-2-B-X303C
336 | 开关阀 | 1110X00XV07 | RICHTER | 07-115655 | ALS-600MZ | WSNF8327B102(WSNF-M12-11，24DVC) | AW30-02BG-2-B-X303C
337 | 开关阀 | 1110X00XV30 | TYCO | EB11 | TCRIWAZ | WSNF8327B102(WSNF-M12-11，24DVC) | AW30-02BG-2-B-X303C
338 | 开关阀 | 1110X00XV32 | TYCO | EB11 | TCRIWAZ | WSNF8327B102(WSNF-M12-11，24DVC) | AW30-02BG-2-B-X303C
339 | 开关阀 | 1110X00XV33 | RICHTER | 07-115655 | ULS-610N4 | 8531B401MO | NR-08-C
340 | 开关阀 | 1110X00XV48 | RICHTER | 07-115655 | ALS-600MZ | WSNF8327B102(WSNF-M12-11，24DVC) | CKD W1000
341 | 开关阀 | 1110X00XV60 | RICHTER | 07-115655 | ALS-600MZ | WSNF8327B102(WSNF-M12-11，24DVC) | AW30-02BG-2-B-X303C
342 | 开关阀 | 1110X00XV72 | RICHTER | 07-115655 | ALS-600MZ | WSNF8327B102(WSNF-M12-11，24DVC) | AW30-02BG-2-B-X303C
343 | 开关阀 | 1110X00XV85 | RICHTER | 07-115655 | ALS-600MZ | WSNF8327B102(WSNF-M12-11，24DVC) | AW30-02BG-2-B-X303C
344 | 开关阀 | 1110X00XV86 | RICHTER | 07-115655 | ALS-600MZ | WSNF8327B102(WSNF-M12-11，24DVC) | CKD W1000
345 | 开关阀 | 1120P40XV05 | TYCO | EB11 | ALS-600MZ | WSNF8327B102(WSNF-M12-11，24DVC) | CKD W1000
346 | 开关阀 | 1120X00XV04 | RICHTER | 07-115655 | ALS-600MZ | WSNF8327B102(WSNF-M12-11，24DVC) | AW30-02BG-2-B-X303C
347 | 开关阀 | 1120X00XV30 | RICHTER | 07-115655 | ALS-600MZ | WSNF8327B102(WSNF-M12-11，24DVC) | AW30-02BG-2-B-X303C
| 开关阀 | 1120X00XV33 | RICHTER | 07-115655
348 | 开关阀 | 1120X00XV34 | RICHTER | 07-115655 | ALS-600MZ | WSNF8327B102(WSNF-M12-11，24DVC) | AW30-02BG-2-B-X303C
349 | 开关阀 | 1120X00XV60 | RICHTER | 07-115655 | ALS-600MZ | WSNF8327B102(WSNF-M12-11，24DVC) | AW30-02BG-2-B-X303C
350 | 开关阀 | 1120X00XV72 | RICHTER | 07-115655 | ALS-600MZ | WSNF8327B102(WSNF-M12-11，24DVC) | AW30-02BG-2-B-X303C
351 | 开关阀 | 1120X00XV81 | RICHTER | 07-115655 | ALS-600MZ | WSNF8327B102(WSNF-M12-11，24DVC) | AW30-02BG-2-B-X303C
352 | 开关阀 | 1120X00XV98 | RICHTER | 07-115655 | ALS-600MZ | WSNF8327B102(WSNF-M12-11，24DVC) | AW30-02BG-2-B-X303C
353 | 开关阀 | 1120X00XV99 | RICHTER | 07-115655 | ALS-600MZ | WSNF8327B102(WSNF-M12-11，24DVC) | AW30-02BG-2-B-X303C
354 | 开关阀 | 1121X00XV01 | RICHTER | 07-115655 | ALS-600MZ | WSNF8327B102(WSNF-M12-11，24DVC) | AW30-02BG-2-B-X303C
355 | 开关阀 | 1121X00XV04 | RICHTER | 07-115655 | ALS-600MZ | WSNF8327B102(WSNF-M12-11，24DVC) | AW30-02BG-2-B-X303C
356 | 开关阀 | 1126X00XV01 | RICHTER | 07-115655 | ALS-600MZ | WSNF8327B102(WSNF-M12-11，24DVC) | AW30-02BG-2-B-X303C
357 | 开关阀 | 110S11XV05 | TYCO | EB11 | TCRIWAZ | WSNF8327B102(WSNF-M12-11，24DVC) | AW30-02BG-2-B-X303C
358 | 开关阀 | 110S11-XV10 | TYCO | EB11 | TCRIWAZ | WSNF8327B102(WSNF-M12-11，24DVC) | AW30-02BG-2-B-X303C
359 | 开关阀 | 110S11-XV22 | TYCO | EB11 | TCRIWAZ | WSNF8327B102(WSNF-M12-11，24DVC) | AW30-02BG-2-B-X303C
360 | 开关阀 | 110S11XV64 | TYCO | EB11 | TCRIWAZ | WSNF8327B102(WSNF-M12-11，24DVC) | AW30-02BG-2-B-X303C
361 | 开关阀 | 110S11XV72 | TYCO | EB11 | TCRIWAZ | WSNF8327B102(WSNF-M12-11，24DVC) | AW30-02BG-2-B-X303C
362 | 开关阀 | 110P50-XV22 | TYCO | EB11 | TCRIWAZ | WSNF8327B102(WSNF-M12-11，24DVC) | AW30-02BG-2-B-X303C
363 | 开关阀 | 110P50-XV40 | TYCO | EB11 | TCRIWAZ | WSNF8327B102(WSNF-M12-11，24DVC) | CKD W1000
364 | 开关阀 | 110P50XV72 | 浙江力诺阀门有限公司 | ZSSR-15BK25YMD3F | TCRIWAZ | WSNF8327B102(WSNF-M12-11，24DVC) | AW30-02BG-2-B-X303C
365 | 开关阀 | 110F11XV58 | TYCO | EB11 | TCRIWAZ | WSNF8327B102(WSNF-M12-11，24DVC) | AW30-02BG-2-B-X303C
366 | 开关阀 | 110F11XV60 | TYCO | EB11 | TCRIWAZ | WSNF8327B102(WSNF-M12-11，24DVC) | AW30-02BG-2-B-X303C
367 | 开关阀 | 110X54-XV64 | RICHTER | 07-115655 | TCRIWAZ | EFG551A001MS | CKD W1000
368 | 开关阀 | 110X00-XV48 | RICHTER | 07-115655 | TCRIWAZ | WSNF8327B102(WSNF-M12-11，24DVC) | CKD W1000
369 | 开关阀 | 110X00-XV62 | RICHTER | 07-115655 | TCRIWAZ | EFG551A001MS | CKD W1000
370 | 开关阀 | 110X00-XV66 | TYCO | EB11 | TCRIWAZ | WSNF8327B102(WSNF-M12-11，24DVC) | CKD W1000
371 | 开关阀 | 110X00-XV67 | TYCO | EB11 | TCRIWAZ | WSNF8327B102(WSNF-M12-11，24DVC) | CKD W1000
372 | 开关阀 | 110X00-XV70 | RICHTER | 07-115655 | TCRIWAZ | WSNF8327B102(WSNF-M12-11，24DVC) | AW30-02BG-2-B-X303C
373 | 开关阀 | 110X00-XV71 | RICHTER | 07-115655 | TCRIWAZ | WSNF8327B102(WSNF-M12-11，24DVC) | AW30-02BG-2-B-X303C
374 | 开关阀 | 111X00-XV20 | TYCO | EB11 | TCRIWAZ | WSNF8327B102(WSNF-M12-11，24DVC) | CKD W1000
375 | 开关阀 | 111X00-XV30 | RICHTER | 07-115655 | TCRIWAZ | EFG551A001MS | CKD W1000
376 | 开关阀 | 111X00-XV40 | RICHTER | 07-115655 | TCRIWAZ | EFG551A001MS | AW30-02BG-2-B-X303C
377 | 开关阀 | 111X00-XV42 | RICHTER | 07-115655 | TCRIWAZ | EFG551A001MS | AW30-02BG-2-B-X303C
378 | 开关阀 | 120X00-XV62 | RICHTER | 07-115655 | TCRIWAZ | EFG551A001MS | AW30-02BG-2-B-X303C
379 | 开关阀 | 121X00-XV40 | RICHTER | 07-115655 | TCRIWAZ | WSNF8327B102(WSNF-M12-11，24DVC) | AW30-02BG-2-B-X303C
380 | 开关阀 | 400X00XV60 | RICHTER | 07-115655 | TCRIWAZ | WSNF8327B102(WSNF-M12-11，24DVC) | AW30-02BG-2-B-X303C
381 | 开关阀 | 400X00XV73 | RICHTER | 07-115655 | TCRIWAZ | WSNF8327B102(WSNF-M12-11，24DVC) | AW30-02BG-2-B-X303C
382 | 开关阀 | 130P50-XV64 | RICHTER | 07-115655 | TCRIWAZ | EFG551A001MS | AW30-02BG-2-B-X303C
383 | 开关阀 | 130X54XV01 | RICHTER | 07-115655 | TCRIWAZ | WSNF8327B102(WSNF-M12-11，24DVC) | AW30-02BG-2-B-X303C
384 | 开关阀 | 130X54XV66 | RICHTER | 07-115655 | TCRIWAZ | WSNF8327B102(WSNF-M12-11，24DVC) | AW30-02BG-2-B-X303C
385 | 开关阀 | 130X54XV67 | RICHTER | 07-115655 | TCRIWAZ | WSNF8327B102(WSNF-M12-11，24DVC) | AW30-02BG-2-B-X303C
386 | 开关阀 | 130X56XV01 | RICHTER | 07-115655 | TCRIWAZ | WSNF8327B102(WSNF-M12-11，24DVC) | AW30-02BG-2-B-X303C
387 | 开关阀 | 130X00-XV62 | RICHTER | 07-115655 | TCRIWAZ | EFG551A001MS | AW30-02BG-2-B-X303C
388 | 开关阀 | 130X00-XV70 | RICHTER | 07-115655 | TCRIWAZ | EFG551A001MS | AW30-02BG-2-B-X303C
389 | 开关阀 | 130X00-XV71 | RICHTER | 07-115655 | TCRIWAZ | WSNF8327B102(WSNF-M12-11，24DVC) | AW30-02BG-2-B-X303C
390 | 开关阀 | 131X00-XV03 | RICHTER | 07-115655 | TCRIWAZ | EFG551A001MS | CKD W1000
391 | 开关阀 | 131X00-XV40 | RICHTER | 07-115655 | TCRIWAZ | WSNF8327B102(WSNF-M12-11，24DVC) | AW30-02BG-2-B-X303C
392 | 开关阀 | 140X00-XV62 | RICHTER | 07-115655 | TCRIWAZ | EFG551A001MS | AW30-02BG-2-B-X303C
393 | 开关阀 | 150X00-XV62 | RICHTER | 07-115655 | TCRIWAZ | WSNF8327B102(WSNF-M12-11，24DVC) | CKD W1000
394 | 开关阀 | 150W30-XV04 | RICHTER | 07-115655 | TCRIWAZ | WSNF8327B102(WSNF-M12-11，24DVC) | CKD W1000
395 | 开关阀 | 152W10-XV10 | TYCO | EB11 | TCRIWAZ | WSNF8327B102(WSNF-M12-11，24DVC) | CKD W1000
396 | 开关阀 | 152W30-XV60 | RICHTER | 07-115655 | TCRIWAZ | WSNF8327B102(WSNF-M12-11，24DVC) | AW30-02BG-2-B-X303C
397 | 开关阀 | 152X00-XV10 | TYCO | EB11 | TCRIWAZ | WSNF8327B102(WSNF-M12-11，24DVC) | CKD W1000
398 | 开关阀 | 152X00-XV40 | RICHTER | 07-115655 | TCRIWAZ | EFG551A001MS | AW30-02BG-2-B-X303C
399 | 开关阀 | 152X00-XV42 | RICHTER | 07-115655 | TCRIWAZ | WSNF8327B102(WSNF-M12-11，24DVC) | AW30-02BG-2-B-X303C
400 | 开关阀 | 152X00-XV60 | RICHTER | 07-115655 | TCRIWAZ | WSNF8327B102(WSNF-M12-11，24DVC) | CKD W1000
401 | 开关阀 | 153X00-XV01 | RICHTER | 07-115655 | TCRIWAZ | EFG551A001MS | AW30-02BG-2-B-X303C
402 | 开关阀 | 153X00-XV40 | RICHTER | 07-115655 | TCRIWAZ | WSNF8327B102(WSNF-M12-11，24DVC) | CKD W1000
403 | 开关阀 | 405X00-XV03 | RICHTER | 07-115655 | TCRIWAZ | WSNF8327B102(WSNF-M12-11，24DVC) | AW30-02BG-2-B-X303C
404 | 开关阀 | 160P50-XV22 | TYCO | EB11 | TCRIWAZ | EFG551A001MS | CKD W1000
405 | 开关阀 | 160P50XV72 | 浙江力诺阀门有限公司 | ZSSR-15BK25YMD3F | TCRIWAZ | EFG551A001MS | CKD W1000
406 | 开关阀 | 160X00-XV62 | RICHTER | 07-115655 | TCRIWAZ | EFG551A001MS | AW30-02BG-2-B-X303C
407 | 开关阀 | 160X00-XV64 | RICHTER | 07-115655 | TCRIWAZ | EFG551A001MS | AW30-02BG-2-B-X303C
408 | 开关阀 | 160X00-XV70 | RICHTER | 07-115655 | ALS-600MZ | WSNF8327B102(WSNF-M12-11，24DVC) | AW30-02BG-2-B-X303C
409 | 开关阀 | 160X00-XV71 | RICHTER | 07-115655 | TCRIWAZ | WSNF8327B102(WSNF-M12-11，24DVC) | AW30-02BG-2-B-X303C
410 | 开关阀 | 190P50XV22 | TYCO | EB11 | TCRIWAZ | WSNF8327B102(WSNF-M12-11，24DVC) | CKD W1000
411 | 开关阀 | 190P50XV72 | TYCO | EB11 | TCRIWAZ | WSNF8327B102(WSNF-M12-11，24DVC) | CKD W1000
412 | 开关阀 | 190X00-XV05 | TYCO | EB11 | TCRIWAZ | WSNF8327B102(WSNF-M12-11，24DVC) | CKD W1000
413 | 开关阀 | 190X00-XV30 | TYCO | EB11 | TCRIWAZ | WSNF8327B102(WSNF-M12-11，24DVC) | CKD W1000
414 | 开关阀 | 190X00-XV32 | TYCO | EB11 | ALS-600MZ | WSNF8327B102(WSNF-M12-11，24DVC) | CKD W1000
415 | 开关阀 | 190X00-XV60 | TYCO | EB11 | TCRIWAZ | WSNF8327B102(WSNF-M12-11，24DVC) | CKD W1000
416 | 开关阀 | 190X00-XV61 | TYCO | EB11 | TCRIWAZ | WSNF8327B102(WSNF-M12-11，24DVC) | CKD W1000
417 | 开关阀 | 190X00-XV62 | RICHTER | 07-115655 | TCRIWAZ | WSNF8327B102(WSNF-M12-11，24DVC) | AW30-02BG-2-B-X303C
418 | 开关阀 | 190X00-XV64 | RICHTER | 07-115655 | TCRIWAZ | WSNF8327B102(WSNF-M12-11，24DVC) | AW30-02BG-2-B-X303C
419 | 开关阀 | 190X00-XV65 | RICHTER | 07-115655 | TCRIWAZ | EFG551A001MS | AW30-02BG-2-B-X303C
420 | 开关阀 | 190X00-XV66 | RICHTER | 07-115655 | TCRIWAZ | WSNF8327B102(WSNF-M12-11，24DVC) | AW30-02BG-2-B-X303C
421 | 开关阀 | 190X00-XV73 | TYCO | EB11 | TCRIWAZ | WSNF8327B102(WSNF-M12-11，24DVC) | CKD W1000
422 | 开关阀 | 190X00-XV78 | TYCO | EB11 | TCRIWAZ | WSNF8327B102(WSNF-M12-11，24DVC) | CKD W1000
423 | 开关阀 | 190X00-XV81 | TYCO | EB11 | TCRIWAZ | WSNF8327B102(WSNF-M12-11，24DVC) | CKD W1000
424 | 开关阀 | 190X00-XV88 | TYCO | EB11 | TCRIWAZ | WSNF8327B102(WSNF-M12-11，24DVC) | CKD W1000
425 | 开关阀 | 190X00-XV94 | TYCO | EB11 | TCRIWAZ | WSNF8327B102(WSNF-M12-11，24DVC) | CKD W1000
426 | 开关阀 | 190X00-XV97 | TYCO | EB11 | TCRIWAZ | WSNF8327B102(WSNF-M12-11，24DVC) | CKD W1000
427 | 开关阀 | 190X00-XV98 | TYCO | EB11 | TCRIWAZ | WSNF8327B102(WSNF-M12-11，24DVC) | CKD W1000
428 | 开关阀 | 190X00-XV99 | TYCO | EB11 | TCRIWAZ | WSNF8327B102(WSNF-M12-11，24DVC) | CKD W1000
429 | 开关阀 | 190F20-XV60 | TYCO | EB11 | TCRIWAZ | WSNF8327B102(WSNF-M12-11，24DVC) | CKD W1000
430 | 开关阀 | 190F20-XV73 | TYCO | 07-115655 | TCRIWAZ | WSNF8327B102(WSNF-M12-11，24DVC) | CKD W1000
431 | 开关阀 | 190B19-XV02 | TYCO | EB11 | TCRIWAZ | WSNF8327B102(WSNF-M12-11，24DVC) | CKD W1000
432 | 开关阀 | 190W10-XV07 | TYCO | EB11 | TCRIWAZ | WSNF8327B102(WSNF-M12-11，24DVC) | CKD W1000
433 | 开关阀 | 190W10-XV08 | TYCO | EB11 | TCRIWAZ | WSNF8327B102(WSNF-M12-11，24DVC) | CKD W1000
434 | 开关阀 | 190W10-XV10 | TYCO | EB11 | TCRIWAZ | WSNF8327B102(WSNF-M12-11，24DVC) | CKD W1000
435 | 开关阀 | 193X00-XV04 | TYCO | EB11 | TCRIWAZ | WSNF8327B102(WSNF-M12-11，24DVC) | CKD W1000
436 | 开关阀 | 194X00-XV04 | TYCO | EB11 | TCRIWAZ | WSNF8327B102(WSNF-M12-11，24DVC) | CKD W1000
437 | 开关阀 | 195X00-XV04 | TYCO | EB11 | TCRIWAZ | WSNF8327B102(WSNF-M12-11，24DVC) | CKD W1000
438 | 开关阀 | 195X00-XV69 | TYCO | EB11 | TCRIWAZ | WSNF8327B102(WSNF-M12-11，24DVC) | CKD W1000
439 | 开关阀 | 196X00-XV04 | TYCO | EB11 | TCRIWAZ | WSNF8327B102(WSNF-M12-11，24DVC) | CKD W1000
440 | 开关阀 | 197X00-XV04 | TYCO | EB11 | TCRIWAZ | WSNF8327B102(WSNF-M12-11，24DVC) | CKD W1000
441 | 开关阀 | 197X00-XV69 | TYCO | EB11 | TCRIWAZ | WSNF8327B102(WSNF-M12-11，24DVC) | CKD W1000
442 | 开关阀 | 1070X00XV48 | TYCO | EB11 | TCRIWAZ | WSNF8327B102(WSNF-M12-11，24DVC) | AW30-02BG-2-B-X303C
443 | 开关阀 | 1070X00XV62 | RICHTER | 07-115655 | ALS-600MZ | WSNF8327B102(WSNF-M12-11，24DVC) | AW30-02BG-2-B-X303C
444 | 开关阀 | 1070X00XV63 | RICHTER | 07-115655 | ALS-600MZ | WSNF8327B102(WSNF-M12-11，24DVC) | AW30-02BG-2-B-X303C
445 | 开关阀 | 1080P50XV22 | TYCO | EB11 | TCRIWAZ | WSNF8327B102(WSNF-M12-11，24DVC) | AW30-02BG-2-B-X303C
446 | 开关阀 | 1080P50XV72 | TYCO | EB11 | ALS-600MZ | EFG551A001MS | CKD W1000
447 | 开关阀 | 1080X00XV62 | RICHTER | 07-115655 | ALS-600MZ | WSNF8327B102(WSNF-M12-11，24DVC) | AW30-02BG-2-B-X303C
448 | 开关阀 | 1080X00XV64 | RICHTER | 07-115655 | ALS-600MZ | WSNF8327B102(WSNF-M12-11，24DVC) | AW30-02BG-2-B-X303C
449 | 开关阀 | 1080X00XV70 | RICHTER | 07-115655 | ALS-600MZ | WSNF8327B102(WSNF-M12-11，24DVC) | CKD W1000
450 | 开关阀 | 1080X00XV71 | RICHTER | 07-115655 | ALS-600MZ | WSNF8327B102(WSNF-M12-11，24DVC) | CKD W1000
451 | 开关阀 | 1081X00XV40 | TYCO | EB11 | TCRIWAZ | WSNF8327B102(WSNF-M12-11，24DVC) | CKD W1000
452 | 开关阀 | 1081X00XV72 | RICHTER | 07-115655 | ALS-600MZ | EFG551A001MS | AW30-02BG-2-B-X303C
453 | 开关阀 | 1100P50XV22 | TYCO | EB11 | TCRIWAZ | WSNF8327B102(WSNF-M12-11，24DVC) | AW30-02BG-2-B-X303C
454 | 开关阀 | 1100P50XV64 | RICHTER | 07-115655 | ALS-600MZ | WSNF8327B102(WSNF-M12-11，24DVC) | AW30-02BG-2-B-X303C
455 | 开关阀 | 1100P50XV72 | TYCO | EB11 | ALS-600MZ | EFG551A001MS | CKD W1000
456 | 开关阀 | 1100X00XV62 | RICHTER | 07-115655 | ALS-600MZ | WSNF8327B102(WSNF-M12-11，24DVC) | AW30-02BG-2-B-X303C
457 | 开关阀 | 1100X00XV70 | RICHTER | 07-115655 | ALS-600MZ | WSNF8327B102(WSNF-M12-11，24DVC) | AW30-02BG-2-B-X303C
458 | 开关阀 | 1100X00XV71 | RICHTER | 07-115655 | ALS-600MZ | WSNF8327B102(WSNF-M12-11，24DVC) | AW30-02BG-2-B-X303C
459 | 开关阀 | 1101X00XV20 | TYCO | EB11 | TCRIWAZ | WSNF8327B102(WSNF-M12-11，24DVC) | AW30-02BG-2-B-X303C
460 | 开关阀 | 1101X00XV40 | RICHTER | 07-115655 | ALS-600MZ | WSNF8327B102(WSNF-M12-11，24DVC) | AW30-02BG-2-B-X303C
461 | 开关阀 | 1101X00XV42 | RICHTER | 07-115655 | ALS-600MZ | WSNF8327B102(WSNF-M12-11，24DVC) | AW30-02BG-2-B-X303C
462 | 开关阀 | 1120P50XV22 | TYCO | EB11 | TCRIWAZ | WSNF8327B102(WSNF-M12-11，24DVC) | AW30-02BG-2-B-X303C
463 | 开关阀 | 1120P50XV64 | RICHTER | 07-115655 | ALS-600MZ | WSNF8327B102(WSNF-M12-11，24DVC) | AW30-02BG-2-B-X303C
464 | 开关阀 | 1120P50XV72 | TYCO | EB11 | ALS-600MZ | EFG551A001MS | CKD W1000
465 | 开关阀 | 1120X00XV62 | RICHTER | 07-115655 | ALS-600MZ | WSNF8327B102(WSNF-M12-11，24DVC) | AW30-02BG-2-B-X303C
466 | 开关阀 | 1120X00XV70 | RICHTER | 07-115655 | ALS-600MZ | WSNF8327B102(WSNF-M12-11，24DVC) | CKD W1000
467 | 开关阀 | 1120X00XV71 | RICHTER | 07-115655 | ALS-600MZ | WSNF8327B102(WSNF-M12-11，24DVC) | CKD W1000
468 | 开关阀 | 1121X00XV03 | RICHTER | 07-115655 | ALS-600MZ | WSNF8327B102(WSNF-M12-11，24DVC) | AW30-02BG-2-B-X303C
469 | 开关阀 | 1121X00XV40 | TYCO | EB11 | TCRIWAZ | WSNF8327B102(WSNF-M12-11，24DVC) | AW30-02BG-2-B-X303C
470 | 开关阀 | 1125X00XV04 | TYCO | EB11 | TCRIWAZ | WSNF8327B102(WSNF-M12-11，24DVC) | AW30-02BG-2-B-X303C
471 | 开关阀 | 1125X00XV05 | RICHTER | 07-115655 | ALS-600MZ | WSNF8327B102(WSNF-M12-11，24DVC) | CKD W1000
472 | 开关阀 | 1125X00XV06 | TYCO | EB11 | TCRIWAZ | WSNF8327B102(WSNF-M12-11，24DVC) | CKD W1000
473 | 开关阀 | 1125X00XV30 | TYCO | EB11 | TCRIWAZ | WSNF8327B102(WSNF-M12-11，24DVC) | CKD W1000
474 | 开关阀 | 1125X00XV31 | TYCO | EB11 | TCRIWAZ | WSNF8327B102(WSNF-M12-11，24DVC) | CKD W1000
475 | 开关阀 | 1125X00XV60 | TYCO | EB11 | TCRIWAZ | WSNF8327B102(WSNF-M12-11，24DVC) | CKD W1000
476 | 开关阀 | 1125X00XV62 | RICHTER | 07-115655 | TCRIWAZ | WSNF8327B102(WSNF-M12-11，24DVC) | AW30-02BG-2-B-X303C
477 | 开关阀 | 1135X00XV04 | TYCO | EB11 | TCRIWAZ | WSNF8327B102(WSNF-M12-11，24DVC) | CKD W1000
478 | 开关阀 | 1135X00XV06 | TYCO | EB11 | TCRIWAZ | WSNF8327B102(WSNF-M12-11，24DVC) | CKD W1000
479 | 开关阀 | 1135X00XV30 | TYCO | EB11 | TCRIWAZ | WSNF8327B102(WSNF-M12-11，24DVC) | CKD W1000
480 | 开关阀 | 1135X00XV60 | TYCO | EB11 | TCRIWAZ | WSNF8327B102(WSNF-M12-11，24DVC) | CKD W1000
481 | 开关阀 | 1135X00XV62 | TYCO | EB11 | TCRIWAZ | WSNF8327B102(WSNF-M12-11，24DVC) | CKD W1000
482 | 开关阀 | 301X00-XV04 | TYCO | EB11 | TCRIWAZ | WSNF8327B102(WSNF-M12-11，24DVC) | CKD W1000
483 | 开关阀 | 311P10-XV82 | TYCO | EB11 | TCRIWAZ | WSNF8327B102(WSNF-M12-11，24DVC) | CKD W1000
484 | 开关阀 | 400X00-XV79 | RICHTER | 07-115655 | TCRIWAZ | EFG551A001MS | AW30-02BG-2-B-X303C
485 | 开关阀 | 401F10XV01 | TYCO | EB11 | SSD0511314 | WSNF8327B102(WSNF-M12-11，25DVC) | DE132312
486 | 开关阀 | 401F10XV02 | TYCO | EB11 | SSD0511314 | WSNF8327B102(WSNF-M12-11，25DVC) | DE132312
487 | 开关阀 | 401F10XV03 | TYCO | EB11 | SSD0511314 | WSNF8327B102(WSNF-M12-11，25DVC) | DE132312
488 | 开关阀 | 401X00-XV04 | RICHTER | 07-115655 | TCRIWAZ | WSNF8327B102(WSNF-M12-11，24DVC) | CKD W1000
489 | 开关阀 | 401X00-XV05 | RICHTER | 07-115655 | TCRIWAZ | EFG551A001MS | AW30-02BG-2-B-X303C
490 | 开关阀 | 401X00-XV08 | RICHTER | 07-115655 | TCRIWAZ | WSNF8327B102(WSNF-M12-11，24DVC) | AW30-02BG-2-B-X303C
491 | 开关阀 | 402X00-XV04 | RICHTER | 07-115655 | TCRIWAZ | WSNF8327B102(WSNF-M12-11，24DVC) | AW30-02BG-2-B-X303C
492 | 开关阀 | 402X00-XV05 | RICHTER | EB11 | TCRIWAZ | WSNF8327B102(WSNF-M12-11，24DVC) | AW30-02BG-2-B-X303C
493 | 开关阀 | 404X00-XV06 | RICHTER | 07-115655 | TCRIWAZ | EFG551A001MS | AW30-02BG-2-B-X303C
494 | 开关阀 | 402X00-XV08 | RICHTER | 07-115655 | TCRIWAZ | WSNF8327B102(WSNF-M12-11，24DVC) | AW30-02BG-2-B-X303C
495 | 开关阀 | 401X00-XV58 | RICHTER | 07-115655 | TCRIWAZ | WSNF8327B102(WSNF-M12-11，24DVC) | CKD W1000
496 | 开关阀 | 401X00-XV59 | RICHTER | 07-115655 | TCRIWAZ | WSNF8327B102(WSNF-M12-11，24DVC) | AW30-02BG-2-B-X303C
497 | 开关阀 | 402X00-XV58 | RICHTER | 07-115655 | TCRIWAZ | WSNF8327B102(WSNF-M12-11，24DVC) | AW30-02BG-2-B-X303C
498 | 开关阀 | 402X00-XV59 | RICHTER | 07-115655 | TCRIWAZ | WSNF8327B102(WSNF-M12-11，24DVC) | AW30-02BG-2-B-X303C
499 | 开关阀 | 泡沫阀1 | RICHTER | 07-115655 | TCRIWAZ | WSNF8327B102(WSNF-M12-11，24DVC) | AW30-02BG-2-B-X303C
500 | 开关阀 | 泡沫阀2 | RICHTER | 07-115655 | TCRIWAZ | WSNF8327B102(WSNF-M12-11，24DVC) | AW30-02BG-2-B-X303C
501 | 开关阀 | 040X00-XV73 | RICHTER | 07-115655 | TCRIWAZ | WSNF8327B102(WSNF-M12-11，24DVC) | AW30-02BG-2-B-X303C
502 | 开关阀 | 040X00-XV60 | RICHTER | 07-115655 | ALS-600MZ | WSNF8327B102(WSNF-M12-11，24DVC) | AW30-02BG-2-B-X303C
503 | 开关阀 | 201P20XV81 | RICHTER | 07-115655 | ULS-610N4 | 8531B401MO | AW30-02BG-2-B-X303C
504 | 开关阀 | 201P20XV82 | RICHTER | 07-115655 | ULS-610N4 | 8531B401MO | AW30-02BG-2-B-X303C
505 | 开关阀 | 201P20XV84 | RICHTER | 07-115655 | ULS-610N4 | 8531B401MO | AW30-02BG-2-B-X303C
506 | 开关阀 | 201X00XV85 | RICHTER | 07-115655 | ULS-610N4 | 8531B401MO | NR-08-C
507 | 开关阀 | 202X00XV86 | RICHTER | 07-115655 | ULS-610N4 | 8531B401MO | NR-08-C
508 | 开关阀 | 204X00XV87 | RICHTER | 07-115655 | ULS-610N4 | 8531B401MO | NR-08-C
509 | 开关阀 | 201X00-XV60 | RICHTER | 07-115655 | ALS-600MZ | EFG551A001MS | AW30-02BG-2-B-X303C
510 | 开关阀 | 202P40XV03 | RICHTER | 07-115655 | ALS-600MZ | EFG551A001MS | CKD W1000
511 | 开关阀 | 202X00XV30 | TYCO | EB11 | ALS-600MZ | EFG551A001MS | CKD W1000
512 | 开关阀 | 202X00XV60 | RICHTER | 07-115655 | ALS-600MZ | EFG551A001MS | CKD W1000
513 | 开关阀 | 203P10-XV82 | TYCO | EB11 | TCRIWAZ | WSNF8327B102(WSNF-M12-11，24DVC) | CKD W1000
514 | 开关阀 | 203X00-XV60 | RICHTER | 07-115655 | TCRIWAZ | WSNF8327B102(WSNF-M12-11，24DVC) | AW30-02BG-2-B-X303C
515 | 开关阀 | 204P40XV03 | RICHTER | 07-115655 | TCRIWAZ | WSNF8327B102(WSNF-M12-11，24DVC) | AW30-02BG-2-B-X303C
516 | 开关阀 | 204X00XV30 | TYCO | EB11 | ALS-600MZ | EFG551A001MS | CKD W1000
517 | 开关阀 | 204X00XV60 | RICHTER | 07-115655 | ALS-600MZ | EFG551A001MS | CKD W1000
518 | 开关阀 | 210P40-XV32 | TYCO | EB11 | TCRIWAZ | WSNF8327B102(WSNF-M12-11，24DVC) | CKD W1000
519 | 开关阀 | 210P40XV34 | TYCO | EB11 | TCRIWAZ | WSNF8327B102(WSNF-M12-11，24DVC) | CKD W1000
520 | 开关阀 | 210X00-XV60 | TYCO | EB11 | TCRIWAZ | WSNF8327B102(WSNF-M12-11，24DVC) | AW30-02BG-2-B-X303C
521 | 开关阀 | 221X00-XV60 | TYCO | EB11 | TCRIWAZ | WSNF8327B102(WSNF-M12-11，24DVC) | CKD W1000
522 | 开关阀 | 222X00-XV60 | TYCO | EB11 | TCRIWAZ | WSNF8327B102(WSNF-M12-11，24DVC) | CKD W1000
523 | 开关阀 | 223X00-XV60 | TYCO | EB11 | TCRIWAZ | WSNF8327B102(WSNF-M12-11，24DVC) | CKD W1000
524 | 开关阀 | 224P40XV02 | ZICMATION | BHA6623M20 | SSP0511311 | WSNF8327B102(WSNF-M12-11，25DVC) | DE332111
525 | 开关阀 | 225P40XV02 | ZICMATION | BHA6623M20 | SSP0511311 | WSNF8327B102(WSNF-M12-11，25DVC) | DE332111
526 | 开关阀 | 226P40XV02 | ZICMATION | BHA6623M20 | SSP0511311 | WSNF8327B102(WSNF-M12-11，25DVC) | DE332111
527 | 开关阀 | 227X00XV60 | TYCO | EB11 | TCRIWAZ | WSNF8327B102(WSNF-M12-11，24DVC) | CKD W1000
528 | 开关阀 | 228P40XV02 | ZICMATION | BHA6623M20 | SSP0511311 | WSNF8327B102(WSNF-M12-11，25DVC) | DE332111
529 | 开关阀 | 229X00XV60 | RICHTER | 07-115655 | ALS-600MZ | WSNF8327B102(WSNF-M12-11，24DVC) | AW30-02BG-2-B-X303C
530 | 开关阀 | 230P40XV02 | ZICMATION | BHA6623M20 | SSP0511311 | WSNF8327B102(WSNF-M12-11，25DVC) | DE332111
531 | 开关阀 | 201X00-XV04 | RICHTER | 07-115655 | TCRIWAZ | WSNF8327B102(WSNF-M12-11，24DVC) | AW30-02BG-2-B-X303C
532 | 开关阀 | 201X00-XV62 | RICHTER | 07-115655 | TCRIWAZ | EFG551A001MS | AW30-02BG-2-B-X303C
533 | 开关阀 | 201X00-XV91 | RICHTER | 07-115655 | TCRIWAZ | WSNF8327B102(WSNF-M12-11，24DVC) | AW30-02BG-2-B-X303C
534 | 开关阀 | 201X00XV93 | RICHTER | 07-115655 | ALS-600MZ | EFG551A001MS | CKD W1000
535 | 开关阀 | 202X00XV62 | RICHTER | 07-115655 | ALS-600MZ | EFG551A001MS | CKD W1000
536 | 开关阀 | 202X00XV91 | RICHTER | 07-115655 | ALS-600MZ | EFG551A001MS | CKD W1000
537 | 开关阀 | 203X00-XV04 | RICHTER | 07-115655 | TCRIWAZ | EFG551A001MS | CKD W1000
538 | 开关阀 | 203X00-XV62 | RICHTER | 07-115655 | TCRIWAZ | EFG551A001MS | AW30-02BG-2-B-X303C
539 | 开关阀 | 203X00-XV91 | RICHTER | 07-115655 | TCRIWAZ | WSNF8327B102(WSNF-M12-11，24DVC) | AW30-02BG-2-B-X303C
540 | 开关阀 | 204X00XV62 | RICHTER | 07-115655 | ALS-600MZ | EFG551A001MS | CKD W1000
541 | 开关阀 | 204X00XV91 | TYCO | EB11 | ALS-600MZ | EFG551A001MS | CKD W1000
542 | 开关阀 | 210X00-XV30 | TYCO | EB11 | TCRIWAZ | WSNF8327B102(WSNF-M12-11，24DVC) | AW30-02BG-2-B-X303C
543 | 开关阀 | 210X00-XV62 | RICHTER | 07-115655 | TCRIWAZ | EFG551A001MS | CKD W1000
544 | 开关阀 | 221X00-XV62 | RICHTER | 07-115655 | TCRIWAZ | EFG551A001MS | CKD W1000
545 | 开关阀 | 222X00-XV62 | RICHTER | 07-115655 | TCRIWAZ | EFG551A001MS | AW30-02BG-2-B-X303C
546 | 开关阀 | 223X00-XV62 | RICHTER | 07-115655 | ALS-600MZ | EFG551A001MS | AW30-02BG-2-B-X303C
547 | 开关阀 | 227X00XV62 | RICHTER | 07-115655 | ALS-600MZ | EFG551A001MS | CKD W1000
548 | 开关阀 | 229X00XV62 | RICHTER | 07-115655 | TCRIWAZ | EFG551A001MS | AW30-02BG-2-B-X303C
549 | 开关阀 | 201X00-XV06 | RICHTER | 07-115655 | TCRIWAZ | EFG551A001MS | AW30-02BG-2-B-X303C
550 | 开关阀 | 202X00XV06 | TYCO | 07-115655 | ALS-600MZ | EFG551A001MS | AW30-02BG-2-B-X303C
551 | 开关阀 | 203X00-XV06 | RICHTER | EB11 | TCRIWAZ | EFG551A001MS | AW30-02BG-2-B-X303C
552 | 开关阀 | 204X00XV06 | TYCO | EB11 | ALS-600MZ | EFG551A001MS | CKD W1000
553 | 开关阀 | 210X00-XV04 | TYCO | EB11 | TCRIWAZ | WSNF8327B102(WSNF-M12-11，24DVC) | CKD W1000
554 | 开关阀 | 210X00-XV06 | TYCO | EB11 | TCRIWAZ | WSNF8327B102(WSNF-M12-11，24DVC) | CKD W1000
555 | 开关阀 | 221X00-XV04 | TYCO | EB11 | TCRIWAZ | WSNF8327B102(WSNF-M12-11，24DVC) | AW30-02BG-2-B-X303C
556 | 开关阀 | 222X00-XV04 | TYCO | EB11 | TCRIWAZ | WSNF8327B102(WSNF-M12-11，24DVC) | AW30-02BG-2-B-X303C
557 | 开关阀 | 223X00XV04 | TYCO | EB11 | TCRIWAZ | WSNF8327B102(WSNF-M12-11，24DVC) | AW30-02BG-2-B-X303C
558 | 开关阀 | 227X00XV04 | TYCO | EB11 | TCRIWAZ | WSNF8327B102(WSNF-M12-11，24DVC) | AW30-02BG-2-B-X303C
559 | 开关阀 | 229X00XV04 | TYCO | EB11 | TCRIWAZ | WSNF8327B102(WSNF-M12-11，24DVC) | CKD W1000
560 | 开关阀 | P107X00-XV01 | TYCO | EB11 | ALS-600MZ | EFG551A001MS | AW30-02BG-2-B-X303C
561 | 开关阀 | 600X00-XV01 | KOSO | EB11 | ALS-600MZ | EFG551A001MS | AW30-02BG-2-B-X303C
562 | 开关阀 | 600BX00-XV01 | KOSO | EB11 | ALS-600MZ | EFG551A001MS | AW30-02BG-2-B-X303C
563 | 开关阀 | F001XV01 | KOSO | EB11 | ALS-600MZ | EFG551A001MS | AW30-02BG-2-B-X303C
564 | 开关阀 | F003XV01 | KOSO | EB11 | ALS-600MZ | EFG551A001MS | AW30-02BG-2-B-X303C
565 | 开关阀 | 520X00-XV01 | KOSO | 07-115655 | ALS-600MZ | EFG551A001MS | AW30-02BG-2-B-X303C
566 | 开关阀 | 210P20-XV01 | KOSO | EB11 | ALS-600MZ | EFG551A001MS | AW30-02BG-2-B-X303C
567 | 开关阀 | 300B40-XV01 | TYCO | EB11 | ALS-600MZ | EFG551A001MS | AW30-02BG-2-B-X303C
568 | 开关阀 | 110P20XV02 | KOSO | 07-115655 | ALS-600MZ | EFG551A001MS | AW30-02BG-2-B-X303C
| 开关阀 | 300B40XV02 | RICHTER | EB11 | ULS-610N4 | VCEF-MXXX | NR-08C
| 开关阀 | 300B40XV03 | RICHTER | EB11 | ULS-610N4 | VCEF-MXXX | NR-08C
| 开关阀 | 110P20XV04 | RICHTER | EB11 | ULS-610N4 | VCEF-MXXX | NR-08C
| 开关阀 | 530X00XV04 | ZICMATION | EB11 | SSD0511314 | DT123210 | DE-132312
| 开关阀 | 100P20XV04 | RICHTER | EB11 | ULS-610N4 | VCEF-MXXX | NR-08C
| 开关阀 | 200P20XV04 | RICHTER | EB11 | ULS-610N4 | VCEF-MXXX | NR-08C
569 | 开关阀 | 530X00-XV01 | KOSO | 07-115655 | ALS-600MZ | EFG551A001MS | AW30-02BG-2-B-X303C
570 | 开关阀 | 100P20-XV02 | KOSO | 07-115655 | ALS-600MZ | EFG551A001MS | AW30-02BG-2-B-X303C
571 | 开关阀 | 100P20-XV03 | KOSO | EB11 | ALS-600MZ | EFG551A001MS | AW30-02BG-2-B-X303C
572 | 开关阀 | 200P20-XV01 | KOSO | EB11 | ALS-600MZ | EFG551A001MS | AW30-02BG-2-B-X303C
573 | 开关阀 | 200P20-XV02 | KOSO | EB11 | ALS-600MZ | EFG551A001MS | AW30-02BG-2-B-X303C
574 | 开关阀 | 210X00-XV01 | KOSO | EB11 | ALS-600MZ | EFG551A001MS | AW30-02BG-2-B-X303C
575 | 角阀 | 190X00XV96 | TYCO | EB11 | N/A | N/A | N/A
576 | 卡箍阀 | 110S11XV08 | ZIPSON | 8N55 | ITS 300 | EFG551A001MS | AW30-02BG-2-B-X303C
577 | 卡箍阀 | 110S11XV60 | ZIPSON | 8N56 | ITS 300 | EFG551A001MS | AW30-02BG-2-B-X303C
578 | 卡箍阀 | 110S11XV62 | ZIPSON | 8N55 | ITS 300 | EFG551A001MS | AW30-02BG-2-B-X303C
579 | 卡箍阀 | 110S11XV74 | ZIPSON | 8N55 | ITS 300 | EFG551A001MS | AW30-02BG-2-B-X303C
580 | 卡箍阀 | 110S11XV94 | ZIPSON | 8N55 | ITS 300 | EFG551A001MS | AW30-02BG-2-B-X303C
581 | 卡箍阀 | 110S11XV95 | ZIPSON | 8N55 | ITS 300 | EFG551A001MS | AW30-02BG-2-B-X303C
582 | 卡箍阀 | 190X00-XV95 | ZIPSON | 8N55 | ITS 300 | EFG551A001MS | AW30-02BG-2-B-X303C
583 | 调节阀 | 110P60-TCV20 | FISHER | L50345 | N/A | N/A | 67CFS-224
584 | 调节阀 | 120P60-TCV20 | FISHER | L50345 | N/A | N/A | 67CFS-224
585 | 调节阀 | 130P60-TCV20 | FISHER | L50345 | N/A | N/A | 67CFS-224
586 | 调节阀 | 140X00-TCV20 | FISHER | L50345 | N/A | N/A | 67CFS-224
587 | 调节阀 | 150X00-TCV20 | FISHER | L50345 | N/A | N/A | 67CFS-224
588 | 调节阀 | 160X00-TCV20 | FISHER | L50345 | N/A | N/A | 67CFS-224
589 | 调节阀 | 1070P60TCV20 | FISHER | L50345 | N/A | N/A | 67CFS-224
590 | 调节阀 | 1080P60TCV20 | 福斯 | AH.ACV.0031419 | N/A | N/A | 67CFS-224
591 | 调节阀 | 1100P60TCV20 | 福斯 | AH.ACV.0031419 | N/A | N/A | 67CFS-224
592 | 调节阀 | 1110P60TCV20 | 福斯 | AH.ACV.0031419 | N/A | N/A | 67CFS-224
593 | 调节阀 | 1120P60TCV20 | 福斯 | AH.ACV.0031419 | N/A | N/A | 67CFS-224
594 | 调节阀 | 110P40-FCV01 | FISHER | ANS1150 | N/A | N/A | 67CFS-224
595 | 调节阀 | 120P40-FCV01 | FISHER | ANS1150 | N/A | N/A | 67CFS-224
596 | 调节阀 | 130P40-FCV01 | FISHER | ANS1150 | N/A | N/A | 67CFS-224
597 | 调节阀 | 140P40-FCV01 | 福斯 | AH.ACV.0031419 | N/A | N/A | 67CFS-224
598 | 调节阀 | 150P40-FCV01 | FISHER | ANS1150 | N/A | N/A | 67CFS-224
599 | 调节阀 | 160P40-FCV01 | FISHER | ANS1150 | N/A | N/A | 67CFS-224
600 | 调节阀 | 1070P40FCV01 | 福斯 | AH.ACV.0031419 | N/A | N/A | 67CFS-224
601 | 调节阀 | 1080P40FCV01 | FISHER | ANS1150 | N/A | N/A | 67CFS-224
602 | 调节阀 | 1100P40FCV01 | FISHER | ANS1150 | N/A | N/A | 67CFS-224
603 | 调节阀 | 1110P40FCV01 | FISHER | ANS1150 | N/A | N/A | 67CFS-224
604 | 调节阀 | 1120P40FCV01 | FISHER | ANS1150 | N/A | N/A | 67CFS-224
605 | 调节阀 | 110W60-TCV11 | FISHER | L50345 | N/A | N/A | 67CFS-224
606 | 调节阀 | 120W60-TCV11 | FISHER | L50345 | N/A | N/A | 67CFS-224
607 | 调节阀 | 130W60-TCV11 | FISHER | L50345 | N/A | N/A | 67CFS-224
608 | 调节阀 | 140W60-TCV11 | FISHER | L50345 | N/A | N/A | 67CFS-224
609 | 调节阀 | 150W60-TCV11 | FISHER | L50345 | N/A | N/A | 67CFS-224
610 | 调节阀 | 160W60-TCV11 | FISHER | L50345 | N/A | N/A | 67CFS-224
611 | 调节阀 | 1070W60TCV11 | FISHER | L50345 | N/A | N/A | 67CFS-224
612 | 调节阀 | 1080W60TCV11 | 福斯 | AH.ACV.0031419 | N/A | N/A | 67CFS-224
613 | 调节阀 | 1100W60TCV11 | 福斯 | AH.ACV.0031419 | N/A | N/A | 67CFS-224
614 | 调节阀 | 1110W60TCV11 | 福斯 | AH.ACV.0031419 | N/A | N/A | 67CFS-224
615 | 调节阀 | 1120W60TCV11 | 福斯 | AH.ACV.0031419 | N/A | N/A | 67CFS-224
616 | 调节阀 | 110X00-PCV61 | FISHER | L50345 | N/A | N/A | 67CFS-224
617 | 调节阀 | 120X00-PCV61 | FISHER | L50345 | N/A | N/A | 67CFS-224
618 | 调节阀 | 130X00-PCV61 | FISHER | L50345 | N/A | N/A | 67CFS-224
619 | 调节阀 | 140X00-PCV61 | FISHER | L50345 | N/A | N/A | 67CFS-224
620 | 调节阀 | 150X00-PCV61 | FISHER | L50345 | N/A | N/A | 67CFS-224
621 | 调节阀 | 160X00-PCV61 | FISHER | L50345 | N/A | N/A | 67CFS-224
622 | 调节阀 | 1070X00PCV61 | 福斯 | AH.ACV.0031419 | N/A | N/A | 67CFS-224
623 | 调节阀 | 1080X00PCV61 | 福斯 | AH.ACV.0031419 | N/A | N/A | 67CFS-224
624 | 调节阀 | 1100X00PCV61 | 福斯 | AH.ACV.0031419 | N/A | N/A | 67CFS-224
625 | 调节阀 | 1110X00PCV61 | 福斯 | AH.ACV.0031419 | N/A | N/A | 67CFS-224
626 | 调节阀 | 1120X00PCV61 | 福斯 | AH.ACV.0031419 | N/A | N/A | 67CFS-224
627 | 调节阀 | 120W22-FCV26 | FISHER | L50345 | N/A | N/A | 67CFS-224
628 | 调节阀 | 190P60-TCV20 | FISHER | L50345 | N/A | N/A | 67CFS-224
629 | 调节阀 | 190W60-TCV11 | FISHER | L50345 | N/A | N/A | 67CFS-224
630 | 调节阀 | 227P40FCV01 | 福斯 | AH.ACV.0031419 | N/A | N/A | 67CFS-224
631 | 调节阀 | 110X00FCV01 | 福斯 | AH.ACV.0031419 | N/A | N/A | 67CFS-224
632 | 调节阀 | 193X00-PCV61 | FISHER | L50345 | N/A | N/A | 67CFS-224
633 | 调节阀 | 194X00-PCV61 | FISHER | L50345 | N/A | N/A | 67CFS-224
634 | 调节阀 | 195X00-PCV61 | FISHER | L50345 | N/A | N/A | 67CFS-224
635 | 调节阀 | 196X00-PCV61 | FISHER | L50345 | N/A | N/A | 67CFS-224
636 | 调节阀 | 197X00-PCV61 | FISHER | L50345 | N/A | N/A | 67CFS-224
637 | 调节阀 | 110P50-PCV01 | RICHTER | KNAR 150LBS FFA-1 | TCRIWAZ | N/A | AW30-02BG-2-B-X303C
638 | 调节阀 | 110P50-PCV02 | 浙江力诺阀门 | EB11 | N/A | N/A | 67CFS-224
639 | 调节阀 | 130X54-PCV65 | 浙江力诺阀门 | KNAR | N/A | N/A | 67CFS-224
640 | 调节阀 | 152W10-TCV11 | FISHER | L50345 | N/A | N/A | 67CFS-224
641 | 调节阀 | 152X00-TCV11 | FISHER | L50345 | N/A | N/A | 67CFS-224
642 | 调节阀 | 160P50-TCV01 | FISHER | L50345 | N/A | N/A | 67CFS-224
643 | 调节阀 | 160P50-PCV01 | RICHTER | KNAR 150LBS FFA-1 | TCRIWAZ | N/A | AW30-02BG-2-B-X303C
644 | 调节阀 | 190P50-PCV01 | RICHTER | KNAR 150LBS FFA-1 | TCRIWAZ | N/A | AW30-02BG-2-B-X303C
645 | 调节阀 | 190P50-PCV02 | 浙江力诺阀门 | EB11 | N/A | N/A | 67CFS-224
646 | 调节阀 | 190P60TCV03 | FISHER | L50345 | N/A | N/A | 67CFS-224
647 | 调节阀 | 190W10-TCV11 | FISHER | L50345 | N/A | N/A | 67CFS-224
648 | 调节阀 | 190X00-PCV61 | FISHER | L50345 | N/A | N/A | 67CFS-224
649 | 调节阀 | 1080P50PCV01 | FISHER | L50345 | N/A | N/A | 67CFS-224
650 | 调节阀 | 1080P50TCV01 | 重庆川仪调节阀 | PN16 | N/A | N/A | 67CFS-224
651 | 调节阀 | 1100P50PCV01 | FISHER | L50345 | N/A | N/A | 67CFS-224
652 | 调节阀 | 1100P50TCV01 | 重庆川仪调节阀 | PN16 | N/A | N/A | 67CFS-224
653 | 调节阀 | 1120P50PCV01 | FISHER | L50345 | N/A | N/A | 67CFS-224
654 | 调节阀 | 1125X00PCV01 | 福斯 | AH.ACV.0031419 | N/A | N/A | 67CFS-224
655 | 调节阀 | 1135W10TCV01 | 福斯 | AH.ACV.0031419 | N/A | N/A | 67CFS-224
656 | 调节阀 | 1135X00PV01 | 福斯 | AH.ACV.0031419 | N/A | N/A | 67CFS-224
657 | 调节阀 | 100X00PCV01 | 梅索 | MIV021000151-163M0000 | SVi1000 | N/A | 78-40
658 | 调节阀 | 201X00-PCV01 | FISHER | L50345 | N/A | N/A | 67CFS-224
659 | 调节阀 | 202X00-PCV01 | FISHER | L50345 | N/A | N/A | 67CFS-224
660 | 调节阀 | 203X00-PCV01 | FISHER | L50345 | N/A | N/A | 67CFS-224
661 | 调节阀 | 204X00-PCV01 | FISHER | L50345 | N/A | N/A | 67CFS-224
662 | 调节阀 | 210X00-PCV01 | FISHER | L50345 | N/A | N/A | 67CFS-224
663 | 调节阀 | 221X00-PCV01 | FISHER | L50345 | N/A | N/A | 67CFS-224
664 | 调节阀 | 222X00-PCV01 | FISHER | L50345 | N/A | N/A | 67CFS-224
665 | 调节阀 | 223X00-PCV01 | 福斯 | AH.ACV.0031419 | N/A | N/A | 67CFS-224
666 | 调节阀 | 227X00PCV01 | 福斯 | AH.ACV.0031419 | N/A | N/A | 67CFS-224
667 | 调节阀 | 229X00PCV01 | FISHER | L50345 | N/A | N/A | 67CFS-224
| 调节阀 | 450X00FCV01 | ZICMATION | PA1418110-105 | N/A | N/A | 78-40
668 | 调节阀 | 310X00-LCV01 | 梅索 | DC1061 | N/A | N/A | 78-40
669 | 调节阀 | 400X00-FCV01 | 梅索 | DC1061 | N/A | N/A | 78-40
670 | 调节阀 | 450X00-LCV01 | 梅索 | DC1061 | N/A | N/A | 78-40
| 调节阀 | 450X00FCV02 | 梅索 | DC1061 | N/A | N/A | 78-40
671 | 调节阀 | 310X00-FCV01 | 梅索 | DC1061 | N/A | N/A | 78-40
672 | 调节阀 | 520X00-FCV02 | MASONEILAN | D11501 | N/A | N/A | 78-40
673 | 调节阀 | 110P20-FCV01 | MASONEILAN | D11501 | N/A | N/A | 78-40
674 | 调节阀 | 520X00-FCV01 | MASONEILAN | D11501 | N/A | N/A | 78-40
675 | 调节阀 | 100P20-PDCV01 | 梅索 | DC1061 | N/A | N/A | 78-40
676 | 调节阀 | 200P20-PDCV01 | 梅索 | DC1061 | N/A | N/A | 78-40
677 | 调节阀 | 100P20-FCV01 | 梅索 | DC1061 | N/A | N/A | 78-40
678 | 调节阀 | 200P20-FCV01 | 梅索 | DC1061 | N/A | N/A | 78-40
679 | 蝶阀 | 190S19XV01 |  | MPHA | TCRIWAZ | EFG551A001MS | PRF404
680 | 蝶阀 | F002XV01 |  | MPHA | TCRIWAZ | EFG551A001MS | PRF404
681 | 蝶阀调节阀 | F004XV02 |  | MPHA | TCRIWAZ | EFG551A001MS | PRF404
682 | 蝶阀调节阀 | F006XV03 |  | MPHA | TCRIWAZ | EFG551A001MS | PRF404
683 | 蝶阀调节阀 | 300B20-FCV01 | ZICMATION | 600S | DC45K62B | EFG551A001MS | DE-132312
684 | 蝶阀调节阀 | 300B20-FCV02 |  | 600S | TCRIWAZ | EFG551A001MS | PRF404
685 | 自力式调节阀 | 090X00-PCV01 | 杭州佳能阀门 | JNFM | N/A | N/A | N/A
686 | 自力式调节阀 | 090X00-PCV02 | 杭州佳能阀门 | JNFM | N/A | N/A | N/A
687 | 自力式调节阀 | 110X00PCV01 | 杭州佳能阀门 | JNFM | N/A | N/A | N/A
688 | 自力式调节阀 | 150X00-PCV01 | 浙江三方集团 | JNFM | N/A | N/A | N/A
689 | 自力式调节阀 | 1070X00PCV01 | 杭州佳能阀门 | JNFM | N/A | N/A | N/A
690 | 自力式调节阀 | 190B19-PCV01 | 杭州佳能阀门 | JNFM | N/A | N/A | N/A
691 | 自力式调节阀 | 190B19-PCV02 | 杭州佳能阀门 | JNFM | N/A | N/A | N/A
692 | 自力式调节阀 | 210X00PCV61 | 浙江三方集团 | JNFM | N/A | N/A | N/A
693 | 自力式调节阀 | 040X00-PCV01 | 浙江三方集团 | JNFM | N/A | N/A | N/A
694 | 自力式调节阀 | 040X00-PCV02 | 浙江三方集团 | JNFM | N/A | N/A | N/A
695 | 自力式调节阀 | LPG-PCV01 | 浙江三方集团 | JNFM | N/A | N/A | N/A
696 | 自力式调节阀 | LPG-PCV02 | 浙江三方集团 | JNFM | N/A | N/A | N/A
697 | 手阀 | 221X00XV33 | TYCO | EB11 | SSD0511314 | N/A | N/A
Note on C278: Syngenta: 北组温度调节
Note on C294: Syngenta: 南组压力调节
Note on C301: Syngenta: 南组温度调节
Note on C305: Syngenta: 北组压力调节

## 开关柜 (2)
编号 | 设备名称 | 生产厂家 | 技术数据 | 投用日期
1 | 变压器柜 | 常州特种变压器有限公司 | 变压器型号:SCB-1600/10-NX1;产品代号:1.710.5086A;标准代号:GB1094.11-2007 GB20052-2013;出厂日期:2017.8;出厂编号:17061600SC57;容量:1600KVA;频率:50HZ;电流:92.38A/2309A;联结组标号:Dyn11;冷却方式:AN/AF;阻抗电压:5.72%;绝缘等级：H；绝缘水平:LI75,AC35/AC3;绝缘系统温度:155℃;最高允许温升:125K; | 2017-08-01
2 | A区403开关 | 南通正泰自动化设备有限公司 | 厂家：Schneider 型号：MT25H1 | 2017-08-01
3 | 备用 | 南通正泰自动化设备有限公司 | 电压:400V,频率:50HZ,防护等级:IP31 | 2017-08-01
4 | 制剂厂房马达控制中心 |  | 电压:400V,频率:50HZ,防护等级:IP31 | 2017-08-01
5 | 污水收集池马达控制中心 |  | 电压:400V,频率:50HZ,防护等级:IP31 | 2017-08-01
6 | 包装厂房空调动力箱 |  | 电压:400V,频率:50HZ,防护等级:IP31 | 2017-08-01
7 | 雨水泵马达控制中心 |  | 电压:400V,频率:50HZ,防护等级:IP31 | 2017-08-01
8 | 消防泵站动力屏 |  | 电压:400V,频率:50HZ,防护等级:IP31 | 2017-08-01
9 | 开关柜 | 南通正泰自动化设备有限公司 | 电压:400V,频率:50HZ,防护等级:IP31 | 2017-08-01
10 | 备用 |  | 电压:400V,频率:50HZ,防护等级:IP31 | 2017-08-01
11 | 33/301空压机动力箱 |  | 电压:400V,频率:50HZ,防护等级:IP31 | 2017-08-01
12 | PDC马达控制中心 |  | 电压:400V,频率:50HZ,防护等级:IP31 | 2017-08-01
13 | B区新增氮气站 |  | 厂家：Schneider 型号：MT08H1 | 2017-08-01
14 | 开关柜 | 南通正泰自动化设备有限公司 | 电压:400V,频率:50HZ,防护等级:IP31 | 2017-08-01
15 | 备用 |  | 电压:400V,频率:50HZ,防护等级:IP31 | 2017-08-01
16 | 雨水COD仪 |  | 电压:400V,频率:50HZ,防护等级:IP31 | 2017-08-01
17 | 维修站动力配电屏 |  | 电压:400V,频率:50HZ,防护等级:IP31 | 2017-08-01
18 | 维修站动力配电屏 |  | 电压:400V,频率:50HZ,防护等级:IP31 | 2017-08-01
19 | 消防泵站动力箱 |  | 电压:400V,频率:50HZ,防护等级:IP31 | 2017-08-01
20 | 开关柜 | 南通正泰自动化设备有限公司 | 电压:400V,频率:50HZ,防护等级:IP31 | 2017-08-01
21 | 备用 |  | 电压:400V,频率:50HZ,防护等级:IP31 | 2017-08-01
22 | 仓库动力配电屏 |  | 电压:400V,频率:50HZ,防护等级:IP31 | 2017-08-01
23 | 废物处理站配电屏 |  | 电压:400V,频率:50HZ,防护等级:IP31 | 2017-08-01
24 | 变电室（制剂装置）动力 |  | 电压:400V,频率:50HZ,防护等级:IP31 | 2017-08-01
25 | 包装厂房动力配电屏 |  | 电压:400V,频率:50HZ,防护等级:IP31 | 2017-08-01
26 | 开关柜 | 南通正泰自动化设备有限公司 | 电压:400V,频率:50HZ,防护等级:IP31 | 2017-08-01
27 |  |  | 电压:400V,频率:50HZ,防护等级:IP31 | 2017-08-01
28 | 办公楼空调动力配电屏 |  | 电压:400V,频率:50HZ,防护等级:IP31 | 2017-08-01
29 | 办公楼动力配电屏 |  | 电压:400V,频率:50HZ,防护等级:IP31 | 2017-08-01
30 | 制剂厂房马达控制中心 |  | 电压:400V,频率:50HZ,防护等级:IP31 | 2017-08-01
31 | 电容器柜 | 南通正泰自动化设备有限公司 | 电压:400V,频率:50HZ,防护等级:IP31 | 2017-08-01
32 |  |  | 电压:400V,频率:50HZ,防护等级:IP31 | 2017-08-01
33 |  |  | 电压:400V,频率:50HZ,防护等级:IP31 | 2017-08-01
34 |  |  | 电压:400V,频率:50HZ,防护等级:IP31 | 2017-08-01
35 | 开关柜 | 南通正泰自动化设备有限公司 | 电压:400V,频率:50HZ,防护等级:IP31 | 2017-08-01
36 | 门卫照明配电箱 |  | 电压:400V,频率:50HZ,防护等级:IP31 | 2017-08-01
37 | 重油高杆灯 |  | 电压:400V,频率:50HZ,防护等级:IP31 | 2017-08-01
38 | 行政楼高杆灯 |  | 电压:400V,频率:50HZ,防护等级:IP31 | 2017-08-01
39 | 消防泵房照明配电箱 |  | 电压:400V,频率:50HZ,防护等级:IP31 | 2017-08-01
40 | 变配电室（制剂装置）照明配电箱 |  | 电压:400V,频率:50HZ,防护等级:IP31 | 2017-08-01
41 | 制剂装置照明配电箱 |  | 电压:400V,频率:50HZ,防护等级:IP31 | 2017-08-01
42 | 制剂装置仪表屏 |  | 电压:400V,频率:50HZ,防护等级:IP31 | 2017-08-01
43 | 进线 |  | 电压:400V,频率:50HZ,防护等级:IP31 | 2017-08-01
44 | 开关柜 | 南通正泰自动化设备有限公司 | 电压:400V,频率:50HZ,防护等级:IP31 | 2017-08-01
45 | 1号PDC产品泵 |  | 电压:400V,频率:50HZ,防护等级:IP31 | 2017-08-01
46 | 2号PDC产品泵 |  | 电压:400V,频率:50HZ,防护等级:IP31 | 2017-08-01
47 | 3号PDC产品泵 |  | 电压:400V,频率:50HZ,防护等级:IP31 | 2017-08-01
48 | 潜水排污泵控制屏 |  | 电压:400V,频率:50HZ,防护等级:IP31 | 2017-08-01
49 | 潜水排污泵控制屏 |  | 电压:400V,频率:50HZ,防护等级:IP31 | 2017-08-01
50 | 4号PDC产品泵 |  | 电压:400V,频率:50HZ,防护等级:IP31 | 2017-08-01
51 | 进线 |  | 电压:400V,频率:50HZ,防护等级:IP31 | 2017-08-01
52 | 开关柜 | 南通正泰自动化设备有限公司 | 电压:400V,频率:50HZ,防护等级:IP31 | 2017-08-01
53 | WETTEM输送泵 |  | 厂家：Schneider 型号：NSX 100N | 2017-08-01
54 | 制剂容器搅拌控制盘 |  | 厂家：Schneider 型号：NSX 100N | 2017-08-01
55 | 灌装机控制盘 |  | 厂家：Schneider 型号：NSX 100N | 2017-08-01
56 | 制剂容器搅拌控制盘 |  | 厂家：Schneider 型号：NSX 100N | 2017-08-01
57 | 生产水加压泵A |  | 厂家：Schneider 型号：NSX 100N | 2017-08-01
58 | 生产水加压泵B |  | 厂家：Schneider 型号：NSX 100N | 2017-08-01
59 | 进线 |  | 厂家：Schneider 型号：NSX 400N | 2017-08-01
60 | 开关柜 | 南通正泰自动化设备有限公司 | 电压:400V,频率:50HZ,防护等级:IP31 | 2017-08-01
61 | 排气系统 |  | 厂家：Schneider 型号：NSX 100N | 2017-08-01
62 | 电伴热控制盘 |  | 厂家：Schneider 型号：NSX 100N | 2017-08-01
63 | 贮罐加热控制柜 |  | 厂家：Schneider 型号：NSX 100N | 2017-08-01
64 | 产品输送泵 |  | 厂家：Schneider 型号：NSX 100N | 2017-08-01
65 | 备用 |  | 厂家：Schneider 型号：NSX 100N | 2017-08-01
66 | 产品输送泵 |  | 厂家：Schneider 型号：NSX 100N | 2017-08-01
67 | 备用 |  | 厂家：Schneider 型号：NSX 100N | 2017-08-01
68 | 通风动力箱 |  | 厂家：Schneider 型号：NSX 100N | 2017-08-01
69 | 电伴热 |  | 厂家：Schneider 型号：NSX 100N | 2017-08-01
70 | 开关柜 | 南通正泰自动化设备有限公司 | 电压:400V,频率:50HZ,防护等级:IP31 | 2017-08-01
71 | 稀释剂输送泵 |  | 厂家：Schneider 型号：NSX 100N | 2017-08-01
72 | 制剂容器搅拌 |  | 厂家：Schneider 型号：NSX 100N | 2017-08-01
73 | 产品输送泵 |  | 厂家：Schneider 型号：NSX 100N | 2017-08-01
74 | 包装线泵 |  | 厂家：Schneider 型号：NSX 100N | 2017-08-01
75 | 通风系统 |  | 厂家：Schneider 型号：NSX 100N | 2017-08-01
76 | 加热水浴 |  | 厂家：Schneider 型号：NSX 100N | 2017-08-01
77 | 进线 |  | 厂家：Schneider 型号：NSX 400N | 2017-08-01
78 | 开关柜 | 南通正泰自动化设备有限公司 | 电压:400V,频率:50HZ,防护等级:IP31 | 2017-08-01
79 | 尘流罩控制屏 |  | 厂家：Schneider 型号：NSX 100N | 2017-08-01
80 | 通风动力箱 |  | 厂家：Schneider 型号：NSX 100N | 2017-08-01
81 | 电加热水浴 |  | 厂家：Schneider 型号：NSX 100N | 2017-08-01
82 | 电动葫芦 |  | 厂家：Schneider 型号：NSX 100N | 2017-08-01
83 | 新增水浴箱 |  | 厂家：Schneider 型号：NSX 100N | 2017-08-01
84 | 开关柜 | 南通正泰自动化设备有限公司 | 电压:400V,频率:50HZ,防护等级:IP31 | 2017-08-01
85 | 乳化釜 |  | 厂家：Schneider 型号：NSX 100N | 2017-08-01
86 | 油剂槽 |  | 厂家：Schneider 型号：NSX 100N | 2017-08-01
87 | 热水输送泵 |  | 厂家：Schneider 型号：NSX 100N | 2017-08-01
88 | 电伴热开关柜 |  | 电压:400V,频率:50HZ,电流:63A | 2017-08-01
89 | 电伴热开关柜 |  | 电压:400V,频率:50HZ,电流:80A | 2017-08-01
90 | 开关柜 | 常州埃森耐尔电器有限公司 | 电压:400V,频率:50HZ,防护等级:IP31 | 1999-11-01
91 | 包装动力箱 |  | 电压:400V,频率:50HZ,防护等级:IP31 | 1999-11-01
92 | 实验室动力箱（办公室) |  | 电压:400V,频率:50HZ,防护等级:IP31 | 1999-11-01
93 | 包装动力箱（除草线） |  | 电压:400V,频率:50HZ,防护等级:IP31 | 1999-11-01
94 | 包装动力箱 |  | 电压:400V,频率:50HZ,防护等级:IP31 | 1999-11-01
95 | 20L生产线电源 |  | 电压:400V,频率:50HZ,防护等级:IP31 | 1999-11-01
96 | 20L吸吊机 |  | 电压:400V,频率:50HZ,防护等级:IP31 | 1999-11-01
97 | 桶装总电源 |  | 电压:400V,频率:50HZ,防护等级:IP31 | 1999-11-01
98 | 开关柜 | 常州埃森耐尔电器有限公司 | 电压:400V,频率:50HZ,防护等级:IP31 | 1999-11-01
99 | 进线 |  | 电压:400V,频率:50HZ,防护等级:IP31 | 1999-11-01
100 | 暖风机 |  | 电压:400V,频率:50HZ,防护等级:IP31 | 1999-11-01
101 | 暖风机 |  | 电压:400V,频率:50HZ,防护等级:IP31 | 1999-11-01
102 | 暖风机 |  | 电压:400V,频率:50HZ,防护等级:IP31 | 1999-11-01
103 | 暖风机 |  | 电压:400V,频率:50HZ,防护等级:IP31 | 1999-11-01
104 | 备用 |  | 电压:400V,频率:50HZ,防护等级:IP31 | 1999-11-01
105 | 备用 |  | 电压:400V,频率:50HZ,防护等级:IP31 | 1999-11-01
106 | 暖风机 |  | 电压:400V,频率:50HZ,防护等级:IP31 | 1999-11-01
107 | 暖风机 |  | 电压:400V,频率:50HZ,防护等级:IP31 | 1999-11-01
108 | 暖风机 |  | 电压:400V,频率:50HZ,防护等级:IP31 | 1999-11-01
109 | 开关柜 | 常州埃森耐尔电器有限公司 | 电压:400V,频率:50HZ,防护等级:IP31 | 1999-11-01
110 |  |  | 电压:400V,频率:50HZ,防护等级:IP31 | 1999-11-01
111 | 暖风机 |  | 电压:400V,频率:50HZ,防护等级:IP31 | 1999-11-01
112 | 暖风机 |  | 电压:400V,频率:50HZ,防护等级:IP31 | 1999-11-01
113 | 暖风机 |  | 电压:400V,频率:50HZ,防护等级:IP31 | 1999-11-01
114 | 暖风机 |  | 电压:400V,频率:50HZ,防护等级:IP31 | 1999-11-01
115 | 暖风机 |  | 电压:400V,频率:50HZ,防护等级:IP31 | 1999-11-01
116 | 备用 |  | 电压:400V,频率:50HZ,防护等级:IP31 | 1999-11-01
117 | 空调机 |  | 电压:400V,频率:50HZ,防护等级:IP31 | 1999-11-01
118 | 照明配电箱 |  | 电压:400V,频率:50HZ,防护等级:IP31 | 1999-11-01
119 | 照明配电箱 |  | 电压:400V,频率:50HZ,防护等级:IP31 | 1999-11-01
120 | 开关柜 | 常州埃森耐尔电器有限公司 | 电压:400V,频率:50HZ,防护等级:IP31 | 1999-11-01
121 | 开关柜 | 南通正泰自动化设备有限公司 | 电压:400V,频率:50HZ,防护等级:IP31 | 2014-10-01
122 | 照明开关 |  | 电压:400V,频率:50HZ,防护等级:IP31 | 2014-10-01
123 | 备用 |  | 电压:400V,频率:50HZ,防护等级:IP31 | 2014-10-01
124 | 备用 |  | 电压:400V,频率:50HZ,防护等级:IP31 | 2014-10-01
125 | 空桶破碎机 |  | 电压:400V,频率:50HZ,防护等级:IP31 | 2014-10-01
126 | 废水池电源 |  | 电压:400V,频率:50HZ,防护等级:IP31 | 2014-10-01
127 | 排风扇 |  | 电压:400V,频率:50HZ,防护等级:IP31 | 2014-10-01
128 | 空压机房检修插座、包装缠绕机 |  | 电压:400V,频率:50HZ,防护等级:IP31 | 2014-10-01
129 | 进线开关 |  | 电压:400V,频率:50HZ,防护等级:IP31 | 2014-10-01

## FFP
序号 | 位号 | 设备名称 | 规格/型号 | 材质 | 设备厂家 | 投用日期
1 | 32/149 | 除尘装置 | 风量：1000m3/h 功率：1.1KW 设备阻力：450par 出厂编号：23380 | SUS304 | 杭州神州净化设备公司 | 1999-12-01
2 | 31/801 | 抽风系统（含活性炭过滤器） | 立式，1.5MDX3.3MH 6400 NM3/H 厂家：英国 Camfil 公司 材质：玻璃钢及钢结构 | 玻璃钢 | 英国 Camfil 公司 | 1999-12-01
3 | 32/127 | 产品过滤器 | 立式，厂家：北京颇尔 设计压力：0.6Mpa 设计温度：40 容积：0.06m3 材质：304L 出厂编号：CJ2K031002 出厂日期：1999.12 | SUS304L | 北京颇尔 | 1999-12-02
4 | 32/801 | 抽风系统（含活性炭过滤器） | 立式，1.5MDX3.3MH 6400 NM3/H 厂家：英国 Camfil 公司 材质：玻璃钢及钢结构 | 玻璃钢 | 英国 Camfil 公司 | 1999-12-03
5 | 固废间 | 固废间抽风系统（含活性炭过滤器） | 型号4-72-3.6 转速2900r/min 压力 1578-989pa 效率84% | SUS30408 | 佛山南海九州普惠风机 | 2021-11-01
6 | 32/125 | 配制罐搅拌器 | 厂家：莱宁 型号：XJC174 功率：1.1KW 转速： 1440Rpm 系列号：K9955002220.001 | SUS304L | 莱宁 | 1999-12-01
7 | 32/146 | 配制罐搅拌器 | 厂家：BRT 型号：BMS/2605 系列号：121016A 功率：22KW 转速：2955r/min 范围：380V50HZ 使用范围：700－1500L 出厂：2012.10 | SUS304L | BRT | 1999-12-01
8 | 32/143 | 配制罐搅拌器 | 厂家：莱宁 型号:EV5C75 功率：0.75KW 转速： 1390Rpm 系列号:102180 | SUS304L | 莱宁 | 1999-12-01
9 | 28/655 | NO.1 PDC产品泵 | 厂家：HMD 规格：GS1 序列号：819980 物料：PDC 材料：钛 法兰：300LB 功率：15kw 温度：40 最大压力：22bar IMP.DIA:170MM 流量：37.5m3/h 扬程：34m 转速：2900rpm | 钛 | HMD | 1999-12-01
10 | 28/656 | NO.2PDC产品泵 | 厂家：HMD 规格：GS1 序列号：819976 物料：PDC 材料：钛 法兰：300LB 功率：15kw 温度：40 最大压力：22bar IMP.DIA:170MM 流量：37.5m3/h 扬程：34m 转速：2900rpm | 钛 | HMD | 1999-12-01
11 | 28/657 | NO.3 PDC产品泵 | 厂家：HMD 规格：GS1 序列号：819976 物料：PDC 材料：钛 法兰：300LB 功率：15kw 温度：40 最大压力：22bar IMP.DIA:170MM 流量：37.5m3/h 扬程：34m 转速：2900rpm | 钛 | HMD | 1999-12-01
12 | 28/658 | NO.4 PDC产品泵 | 厂家：安徽卧龙 型号：CQB80－65－160FA 口径：80×65mm 流量：50m3/h 扬程：32m 转速：2900r/min 汽蚀余量：4m 功率：11kw 编号：05085 出厂：2007.8 | 钢衬四氟 | 安徽卧龙 | 1999-12-01
13 | 26/663 | 传料泵 | P4 厂家： 威尔顿 材质： PTFE 流量： 307LPM 压力： 4.8Bar | PTFE | 威尔顿 | 1999-12-01
14 | 28/750 | 围堰泵 | P4 厂家： 威尔顿 材质：SUS316 流量： 307LPM 压力： 4.8Bar | SUS316 | 威尔顿 | 1999-12-01
15 | 31/106 | WETTEM 传输泵 | 型号：2NE69PM 序列号：155238 流量：20m3/h 压力：0.538Mpa 转数：270rpm 材质：304L 厂家：HEISHIN 日期：2000.2 | SUS304 | HEISHIN | 1999-12-01
16 | 31/118 | 产品输送泵 | 厂家：安徽卧龙 型号：CQB65-50-150F 口径：65×50mm 流量：20m3/h 扬程：25m 转速：2900r/min 汽蚀余量：4m 功率：4kw 编号：05148 出厂：2007.10 | 钢衬四氟 | 安徽卧龙 | 1999-12-01
17 | 31/116 | 配制罐搅拌器减速机 | 厂家：莱宁 型号：16S7.5 序列号：9955002210001 齿轮比：14.1 输出RPM:105/52 功率：5.5kw | SUS316L | 莱宁 | 1999-12-01
18 | 31/122 | 配制罐搅拌器减速机 | 厂家：莱宁 型号：16S7.5 序列号：9955002210002 齿轮比：14.1 输出RPM:105/52 功率：5.5kw | SUS316L | 莱宁 | 1999-12-01
19 | 31/124 | 产品输送泵 | 厂家：安徽卧龙 型号：CQB65-50-150F 口径：65×50mm 流量：20m3/h 扬程：25m 转速：2900r/min 汽蚀余量：4m 功率：4kw 编号：05137 出厂：2007.10 | 钢衬四氟 | 安徽卧龙 | 1999-12-01
20 | 31/135 | 臭味剂传输泵 | M2 厂家： 威尔顿 材质： 316 流量： 132LPM 压力： 2.7Bar | SUS316 | 威尔顿 | 1999-12-01
21 | 31/138 | 碱泵 | M2 厂家： 威尔顿 材质： 316 流量： 132LPM 压力： 2.7Bar | SUS316 | 威尔顿 | 1999-12-01
22 | 31/151 | 染料泵 | P4 厂家： 威尔顿 材质： PTFE 流量： 307LPM 压力： 4.8Bar | PTFE | 威尔顿 | 1999-12-01
23 | 31/149 | 围堰泵 | P2 厂家： 威尔顿 材质： PTFE 流量： 132LPM 压力： 2.7Bar | PTFE | 威尔顿 | 1999-12-01
24 | 31/154 | 备用泵 | M2 厂家： 威尔顿 材质： 316 流量： 132LPM 压力： 2.7Bar | SUS316 | 威尔顿 | 1999-12-01
25 | 31/140 | PDC回倒泵 | P4 厂家： 威尔顿 材质： PTFE 流量： 307LPM 压力： 4.8Bar | PTFE | 威尔顿 | 1999-12-01
26 | 31/147 | 桶装染料泵 | 厂家：普罗蒙特 型号：S2CaHM16130PV10000UA30000 出厂编号：2409-1215700036 EL.ANSCHLVSS:100-230V 50/60Hz 流量：130L/h 压力：10bar | PTFE | 普罗蒙特 | 1999-12-01
27 | 74/112 | 工作水循环泵 | 厂家：上海凯士比 型号：CPK－G50－250 流量：45m3/h 扬程：64m 转速：2900rpm 功率：18.5kw 出厂号：320334/11/004 | SUS304 | 上海凯士比 | 1999-12-01
28 | 74/113 | 工作水循环泵 | 厂家：上海凯士比 型号：CPK－G50－250 流量：45m3/h 扬程：64m 转速：2900rpm 功率：18.5kw 出厂号：320334/11/003 | SUS304 | 上海凯士比 | 1999-12-01
29 | 32/103 | C9传输泵 | 厂家：大连帝国 型号：G41-316F4DM-0405TISI-BV 扬程：24.3m 转速：312.5r/min 功率：5.5kw 出厂编号：cp-1653 出厂日期：1999 | SUS304L | 大连帝国 | 1999-12-01
30 | 32/104 | 围堰泵 | P2 厂家： 威尔顿 材质： PTFE 流量： 132IPM 压力： 2.7Bar | PTFE | 威尔顿 | 1999-12-01
31 | 32/113 | PP321传输泵 | M2 厂家： 威尔顿 材质： 316 流量： 132IPM 压力： 2.7Bar | SUS316 | 威尔顿 | 1999-12-01
32 | 32/126 | 产品传输泵 | 厂家：HONDA TYPE:GS 扬程：8M 功率：7.5KW 进出口：3"*2" 流量：18.75m/h 转速：1450 出厂编号：T490732 | SUS304 | HONDA | 1999-12-01
33 | 32/131 | 围堰泵 | P2 厂家： 威尔顿 材质： PTFE 流量： 132IPM 压力： 2.7Bar | PTFE | 威尔顿 | 1999-12-01
34 | 32/135 | 传输泵 | P4 厂家： 威尔顿 材质： PTFE 流量： 307.1IPM 压力： 4.8Bar | PTFE | 威尔顿 | 1999-12-01
35 | 32/147 | 产品传输泵 | P4 厂家： 威尔顿 材质： PTFE 流量： 307IPM 压力： 4.8Bar | PTFE | 威尔顿 | 1999-12-01
36 | 32/144 | 产品传输泵 | M2 厂家： 威尔顿 材质： 316 流量： 132IPM 压力： 2.7Bar | SUS316 | 威尔顿 | 1999-12-01
37 | 32/136 | 过滤器泵 | M2 厂家： 威尔顿 材质： 316 流量： 132IPM 压力： 2.7Bar | SUS316 | 威尔顿 | 1999-12-01
38 | 32/140 | 产品传输泵 | 厂家：HONDA 进出口：2"×1.1/2" 流量：18.75 扬程：15m 功率：2.2KW 转速：1450 出厂编号：T482027 | SUS304 | HONDA | 1999-12-01
39 | 32/161 | 水泵 | 厂家：上海三星 型号：40w-40 功率：4kw 流量：5.4m3/h 扬程：40m 编号：22998 出厂：2002.11 | SUS304 | 上海三星 | 1999-12-01
40 | 老厂柴油泵 | 老厂柴油泵 | 卧式柴油泵 | 碳钢 |  | 1999-12-01
41 | 28/110 | 槽车卸料漏斗 | 500D X 657H 材质： 316L 厂家：英国 KANON | SUS316L | 英国 KANON | 1999-12-01
42 | 28/122 | 槽车卸料臂 | 3"N.B 30M3/H 材质： 316L 厂家：英国 KANON | SUS316L | 英国 KANON | 1999-12-01
43 | 28/664 | 槽车灌装保压器 | 3" 30M3/H 材质： 316L 厂家：英国 KANON | SUS316L | 英国 KANON | 1999-12-01
44 |  | WETTEM 卸料臂 | 3*15BAG 材质： 316L 厂家：英国 KANON | SUS316L | 英国 KANON | 1999-12-01
45 | 31/120 | 喷淋球 | TJ20G 材质：316L 厂家： 阿法拉伐 | SUS316L | 阿法拉伐 | 1999-12-01
46 | 31/126 | 喷淋球 | TJ20G 材质：316L 厂家： 阿法拉伐 | SUS316L | 阿法拉伐 | 1999-12-01
47 | 31/148 | 桶装灌装机 | 16桶 / H 厂家：德国 菲戈 | SUS316L | 德国 菲戈 | 1999-12-01
48 | 31/148 | 电动滚轮 | 厂家：荣鑫制造 长*宽：1450*1360mm 直径：80mm | SUS316 | 荣鑫制造 | 1999-12-01
49 | 32/901 | 杀虫剂加热器 | 厂家：灵狐制造 200L/2.75KW | SUS316 | 灵狐制造 | 1999-12-01
50 | 32/902 | 桶加热器 | 0-300KGS A=0.8LX0.8W | 组合 | 三化建 | 1999-12-01
51 | 32/106 | 层溜罩 | 立式，厂家：细川 进口流量：0.45m/s 出口流量：1.95m/s 出厂编号：496136 | SUS304 | 细川 | 1999-12-01
52 | 33/202 | 压桶机 | 200L 30 TON 厂家：日本 大富 | SUS304 | 日本 大富 | 1999-12-01
53 | 33/301 | 空压机 | 厂家：阿特拉斯 型号：GA22*FF A 8.5系列号：WUX243007最大工作压力：0.825mpa 公称容积流量：3.87m3/min 电气功率：22kw 尺寸：1255*692*1475 出厂日期：2019.1 | 组合 | 阿特拉斯 | 2019-06-01
54 | 33/401 | 空压机 | 厂家：阿特拉斯 型号：GA37VSDFF A 13 MK5 系列号：WUX870033 最大工作压力：1.275mpa 最大排气：7.37m3/min 电气功率：37kw 基准频率/下线频率：91/30 尺寸：1755*960*1800 出厂日期：2013.7 | 组合 | 阿特拉斯 | 2013年
55 | 33/401 | 油气分离器 | 立式 Φ308X 753 Vn= 0.045M3 | Q345R | 阿特拉斯 | 2013年
56 | 33/312 | 仪表空气收集罐 | 立式 Φ400X 1550 Vn= 0.194M4 | Q345R | 南通平潮压力容器 | 2019-01-01
57 | 35/102 | 升降平台 | 厂家： 苏州格瑞特 1 T /1.5MX1.5MX1.5MH | 组合 | 苏州格瑞特 | 1999-12-01
58 | 35/103 | 升降平台 | 厂家： 苏州格瑞特 1 T /1.5MX1.5MX1.5MH | 组合 | 苏州格瑞特 | 1999-12-01
59 | 35/104 | 升降平台 | 厂家： 苏州格瑞特 1 T /1.5MX1.5MX1.5MH | 组合 | 苏州格瑞特 | 1999-12-01
60 | 35/105 | 升降平台 | 厂家： 苏州格瑞特 1 T /1.5MX1.5MX1.5MH | 组合 | 苏州格瑞特 | 1999-12-01
61 | 32/162 | 换热器 | 立式，厂家：北京京海 型号：BRS005 设计压力：1.0Mpa 设计温度：150 换热面积：1.5m2 材质：304 出厂编号：09-756 出厂日期：1999.11 | SUS304 | 北京京海 | 1999-12-01
62 |  | 延迟器 | 1.2MPAX2.0L | 组合 | 英国 | 1999-12-01
63 | 28/651 | NO.1 PDC产品储灌 | 立式，厂家：上海森松 材料：CS+衬胶 产品标准：API650 设计压力：-600/5600pa 设计温度-10/100 直径：10000mm 高度：7190mm 容积：500m3 | 钢衬胶 | 上海森松 | 1999-12-01
64 | 28/652 | NO.2 PDC产品储灌 | 立式，厂家：上海森松 材料：CS+衬胶 产品标准：API650 设计压力：-600/5600pa 设计温度-10/100 直径：10000mm 高度：7190mm 容积：500m3 | 钢衬胶 | 上海森松 | 1999-12-01
65 | 28/653 | NO.3 PDC产品储灌 | 立式，厂家：上海森松 材料：CS+衬胶 产品标准：：API650 设计压力：-600/5600pa 设计温度-10/100 直径：10000mm 高度：7190mm 容积：500m3 | 钢衬胶 | 上海森松 | 1999-12-01
66 | 28/654 | NO.4 PDC产品储灌 | 立式，厂家：上海森松 材料：CS+衬胶 产品标准：API650 设计压力：-600/5600pa 设计温度-10/100 直径：10000mm 高度：7190mm 容积：500m3 | 钢衬胶 | 上海森松 | 1999-12-01
67 | 28/660 | PDC排净罐 | 立式 Φ309×964 Vn=0.06m3 | S31603.S31603II | 南通平潮压力容器 | 2019-10-01
68 | 28/661 | PDC排净罐 | 立式 Φ309×964 Vn=0.06m3 | S31603.S31603II | 南通平潮压力容器 | 2019-10-01
69 | 28/667 | PDC排净罐 | 立式 Φ309×964 Vn=0.06m3 | S31603.S31603II | 南通平潮压力容器 | 2019-10-01
70 | 28/695 | PDC储罐取样箱 | 立式，厂家：上海森松 材料：316L 产品标准：JB/T4735-1997 直径：316mm 高度：640mm 容积：0.032m3 出厂：1999.11 序列号：SM99-0-547 | SUS316L | 上海森松 | 1999-12-01
71 | 28/696 | PDC储罐取样箱 | 立式，厂家：上海森松 材料：316L 产品标准：JB/T4735-1997 直径：316mm 高度：640mm 容积：0.032m3 出厂：1999.11 序列号：SM99-0-548 | SUS316L | 上海森松 | 1999-12-01
72 | 31/107 | WETTEM 储罐 | 立式，厂家：上海森松 材料：304L 产品标准：API650 直径：4000mm 高度：4500mm 设计压力：-600/5600pa 容积：56.5m3 设计温度：40 序列号：SM99-0-297 出厂：1999.09 | SUS304L | 上海森松 | 1999-12-01
73 | 31/108 | 溢流罐 | 立式，厂家： 材料： 产品标准：JB/T4735-1997 直径：1000mm 高度：1775mm 设计压力：-600/5600pa 容积：0.94m3 设计温度：50 序列号：SM99-0-298 出厂：1999.09 | SUS304L | 上海森松 | 1999-12-01
74 | 31/115 | 配制罐 | 立式，厂家：上海森松 材料：316L 产品标准：JB/T4735-1997 直径：3400mm 高度：3340mm 设计压力：-600/5600pa 容积：34m3 设计温度：40 序列号：SM99-0-300 出厂：1999.09 | SUS316L | 上海森松 | 1999-12-01
75 | 31/117 | 小加料漏斗 | 8“ X 500 H 材质：316L 工程公司自己加工 | SUS316L | 工程公司自己加工 | 1999-12-01
76 | 31/121 | 配制罐 | 立式，厂家：上海森松 材料：316L 产品标准：JB/T4735-1997 直径：3400mm 高度：3340mm 设计压力：-600/5600pa 容积：34m3 设计温度：40 序列号：SM99-0-301 出厂：1999.09 | SUS316L | 上海森松 | 1999-12-01
77 | 31/127 | 小加料漏斗 | 立式，8“ X 500 H 材质：316L | SUS316L | 工程公司自己加工 | 1999-12-01
78 | 31/129 | 混合器取样罐 | 立式，厂家：上海森松 材料：316L 产品标准：JB/T4735-1997 直径：200mm 高度：500mm 容积：0.01m3 序列号：SM99-0-307 出厂：1999.09 | SUS316L | 上海森松 | 1999-12-01
79 | 74/111 | 工作水储罐 | 立式，厂家：上海森松 材料：304 设计压力：-0.0006/0.0056Mpa 设计温度：40 长×宽×高：3312×2312×2546mm 容积：12m3 | SUS304 | 上海森松 | 1999-12-01
80 | 32/101 | C9罐 | 立式，厂家：上海森松 材料：CS 产品标准：API650 设计压力：-600/5600pa 设计温度-10/100 直径：3500mm 高度：4950mm 容积：47.6m3 序列号：SM99-0-303 | Q345R | 上海森松 | 1999-12-01
81 | 32/117 | 排放罐 | 立式，厂家：上海森松 材料：316L 产品标准：ASMEV111.div.1 设计压力：0.3mpa 设计温度50 直径：325mm 高度：722mm 容积：0.06m3 序列号：SM99-0-552 | SUS316L | 上海森松 | 1999-12-01
82 | 32/124 | 配制罐 | 立式，厂家：上海森松 材料：304L 编号：JB/T4735-1997 直径：2200mm 高度：2373mm 设计压力：-600/10000pa 容积：10m3 设计温度：40 序列号：SM99-0-302 出厂：1999.09 | SUS304L | 上海森松 | 1999-12-01
83 | 32/128 | 混合器取样罐 | 立式，250 ml 材质：304L 工程公司自己制作 | SUS304L | 工程公司制作 | 1999-12-01
84 | 32/130 | 功夫储罐 | 立式，厂家：上海森松 材料：304L 产品标准：JB/T4735-1997 设计压力：-0.0006/0.01Mpa 设计温度：50 直径·：2300mm 高度：2973mm 容积：12.4m3 | SUS304L | 上海森松 | 1999-12-01
85 | 32/160 | 热水箱 | 立式，厂家：上海森松 材料：304 编号：SM02-0-1626 产品标准：JB-T4735-97 长×高×宽：1000×1000×1000mm 容积：1m3 设计温度：90 出厂日期：2002.10 | SUS304 | 上海森松 | 1999-12-01
86 | 32/145 | 产品罐 | 立式，厂家：上海森松 材料：304L 编号：SM02-0-1622 产品标准：JB-T4735-97 直径：1000mm 高度：2577mm 容积：1.65m3 设计温度：90 出厂日期：2002.10 | SUS304L | 上海森松 | 1999-12-01
87 | 32/148 | 加料器 | 立式，厂家：上海森松 材料：304 编号：SM02-0-1627 产品标准：JB-T4735-97 直径：400mm 高：150mm 容积：0.03m3 出厂日期：2002.10 | SUS304 | 上海森松 | 1999-12-01
88 | 32/156 | 取样罐 | 立式，厂家：上海森松 材料：304L 编号：SM02-0-1625 产品标准：JB-T4735-97 直径：200mm 高：250mm 容积：0.01m3 出厂日期：2002.10 | SUS304L | 上海森松 | 1999-12-01
89 | 32/142 | 产品罐 | 立式，厂家：上海森松 材料：316 编号：SM02-0-1621 产品标准：JB-T4735-97 直径：800mm 高：1650mm 容积：0.78m3 设计温度：30 出厂日期：2002.10 | SUS316 | 上海森松 | 1999-12-01
90 | 32/154 | SP40加料漏斗 | 厂家：上海森松 编号：SM02-0-1623 产品标准：JB-T4735-97 容积：0.01m3 材质：304L 出厂日期：2002.10 | SUS304L | 上海森松 | 1999-12-01
91 | 32/155 | 取样罐 | 立式，厂家：上海森松 材料：304L 编号：SM02-0-1624 产品标准：JB-T4735-97 直径200mm 高：250mm 容积：0.01m3 出厂日期：2002.10 | SUS304L | 上海森松 | 1999-12-01
92 | 33/302 | 空气储罐 | 立式 Φ700×2225 Vn=0.63m3 | Q345R | 南通平潮压力容器 | 1999-12-01
93 | 33/402 | 空气储罐 | 立式 Φ700×2225 Vn=0.63m3 | Q345R | 南通平潮压力容器 | 1999-12-01
94 | 老厂A线 | 压缩空气缓冲罐 | 立式1200*350 | CS | 龙海力霸通用机械有限公司 | 2020-06-01
95 | 老厂B线 | 压缩空气缓冲罐 | 立式1200*350 | CS | 龙海力霸通用机械有限公司 | 2020-06-01
96 | 老厂桶装线 | 压缩空气缓冲罐 | 立式1200*350 | CS | 龙海力霸通用机械有限公司 | 2020-06-01
97 | 老厂柴油罐 | 老厂柴油罐 | 卧式碳钢罐 | Q345R | 南通十建 | 2018-07-01
98 | Old FFP A线31/201 | 灌装机 | AVE | SUS316L | AVE | 1999-12-01
99 | 31/201 | 旋盖机 | AVE | SUS316L | AVE | 1999-12-01
100 | 31/201 | 送盖机 | AVE | sus304 | AVE | 1999-12-01
101 | 31/201 | 理盖机 | AVE | sus304 | AVE | 1999-12-01
102 | 31/201 | 封口机 | AVE | sus304 | 广溢机械 | 1999-12-01
103 | 31/201 | 分瓶装置 | TOM | sus304 | TOM | 2019-06-01
104 | 31/201 | 标签机 | 达尔嘉colamark | sus304 | 达尔嘉 | 1999-12-01
105 | 31/201 | 人工装箱平台 | AVE | sus304 | AVE | 1999-12-01
106 | 31/201 | 整箱剔除装置 | AVE | sus304 | 梅特勒托利多 | 1999-12-01
107 | 31/201 | 封箱机 | AVE | sus304 | 上海星路 | 1999-12-01
108 | 31/201 | 缠绕机 | SHII MEIINDUSTRIAL | sus304 | 台湾美禧 | 1999-12-01
109 | Old FFP桶装线 | 桶装线 | 菲戈 | sus316 | 德国菲戈 | 1999-12-01
110 |  | 薄膜自动缠绕机 | 厂家：喜镁 型号：SM-1317RCV 系列号：12081768 范围：380V50HZ15A 出厂：2012.10.8 | 组合 | 台湾禧美 | 1999-12-01
111 | 32/802 | 活性炭罐 | 立式，型号：DN900 处理量：5m3/H 工作压力0.2Mpa 出厂日期： 2018.12 厂家：希亚特净化科技公司 | 钢衬胶 | 江苏希亚特公司 | 2019-04-01
112 | 32/803 | 活性炭罐 | 立式，型号：DN900 处理量：5m3/H 工作压力0.2Mpa 出厂日期： 2018.12 厂家：希亚特净化科技公司 | 钢衬胶 | 江苏希亚特公司 | 2019-04-01
113 | 28/740 | 气动隔膜泵 | P2 厂家： 威尔顿 材质： PTFE 流量： 132LPM 压力： 2.7Bar | PTFE | 威尔顿 | 1999-12-01
114 | 31/119 | 桶泵 | DX-4-SS304 | SUS304 | 上海大向泵业 | 2019-04-01
115 | CQ0501A | 干燥机筒体 | 立式 Φ207×1619 Vn=0.044m3 | Q235B. 20 | 南通平潮压力容器 | 2019-10-01
116 | CQ0501B | 干燥机筒体 | 立式 Φ207×1619 Vn=0.044m4 | Q235B. 20 | 南通平潮压力容器 | 2019-10-01

## 测量仪表 (3)
序号 | 设备名称 | 仪表品牌 | 仪表量程设置 | 变送器型号 | 系列号 | 投用日期
#REF! | 差压液位计 | YOKOGAWA | 0-799mbar | EJA110 | 12V903131 | 1999-12-01
#REF! | 差压液位计 | YOKOGAWA | 0-799mbar | EJA110 | 12V903132 | 1999-12-01
#REF! | 差压液位计 | YOKOGAWA | 0-1000mbar | EJA110 | 12V304603 010 | 1999-12-01
#REF! | 差压液位计 | YOKOGAWA | 0-1000mbar | EJA110 | 54N716204 322 | 1999-12-01
#REF! | 鼓泡液位计 | YOKOGAWA | 0~478mbar | EJA110 | 12V903129 | 1999-12-01
#REF! | 差压液位计 | YOKOGAWA | 0-100mbar | EJA210 | SF613VA405 210 | 1999-12-01
#REF! | 差压液位计 | YOKOGAWA | 0~100mbar | EJA210 | S4N723692 331 | 1999-12-01
#REF! | 差压液位计 | YOKOGAWA | 0~406mbar | EJA110 | 12V903130 936 | 1999-12-01
#REF! | 差压液位计 | YOKOGAWA | 0~406mbar | EJA110 | --- | 1999-12-01
#REF! | 差压液位计 | YOKOGAWA | 0.0~223.0 mbar | EJA210 | 12V931057 936 | 1999-12-01
1 | 差压液位计 | YOKOGAWA | 0-277mbar | EJA210 | 12V931056 936 | 1999-12-01
2 | 雷达液位计 | E+H | 2350mm |  | KC002E5135 | 1999-12-01
3 | 压力表 | 江苏佳越仪表 | 0~6BAR | 632 | 160614749 | 1999-12-01
4 | 压力表 | 江苏佳越仪表 | 0~6BAR | 632 | 160614750 | 1999-12-01
5 | 压力表 | 江苏佳越仪表 | 0~6BAR | 632 | 160614753 | 1999-12-01
6 | 压力表 | 江苏佳越仪表 | 0~6BAR | 632 | 160614751 | 1999-12-01
7 | 压力表 | 江苏佳越仪表 | 0~16BAR | 632 | 16032786 | 1999-12-01
8 | 压力表 | 江苏佳越仪表 | 0~16BAR | 632 | 16032785 | 1999-12-01
9 | 压力表 | 九茂仪表 | 0~16BAR | 632 | RY1311020003 | 1999-12-01
10 | 压力表 | 苏州华宏 | 0~10BAR | 632 | —— | 1999-12-01
11 | 压力表 | 江苏佳越仪表 | 0~4BAR | 632 | 160614752 | 1999-12-01
12 | 压力表 | 安徽天康股份有限公司 | 0~4BAR | 632 | 2010-09-6830 | 1999-12-01
13 | 压力表 | NESS NESSTECH INC. | -50~0mBAR | 1066/SS |  | 1999-12-01
14 | 压力表 | 九茂仪表 | 0~4BAR | 632 | RY1301018009 | 1999-12-01
15 | 压力表 | 安徽兆鸿仪表 | 0~1BAR | 632 | 2012-06-4480 | 1999-12-01
16 | 压力表 | ASAHI GAUGE MFG. CO., LTD. | 0.0~50.0 bar | 789 |  | 1999-12-01
17 | 压力表 | ASAHI GAUGE MFG. CO., LTD. | 0.0~50.0 bar | 789 |  | 1999-12-01
18 | 压力表 | STEWART-BUCHANAN GLASGOW UK | 0~1BAR | 632 | 20900527/1 | 1999-12-01
19 | 压力表 | NESS NESSTECH INC. | 0~16BAR | 632 |  | 1999-12-01
20 | 压力表 | 江苏佳越仪表 | -50~0BAR | 1062/SS | 150710621 | 1999-12-01
21 | 压力表 | STEWART-BUCHANAN GLASGOW UK | 0~16BAR | 632 | 20900313/1 | 1999-12-01
22 | 压力表 | NESS NESSTECH INC. | 0~10BAR | 632 | 99946364/1 | 1999-12-01
23 | 压力表 | NESS NESSTECH INC. | 0~16BAR | 632 | —— | 1999-12-01
24 | 压力表 | NESS NESSTECH INC. | 0~16BAR | 632 | 999463631/5 | 1999-12-01
25 | 压力表 | 无锡希尔特 | 0~ 6BAR | 632 | 603528 | 1999-12-01
26 | 压力表 | 苏州华宏 | 0~ 6BAR | 632 | 2007053221 | 1999-12-01
27 | 压力表 | NESS NESSTECH INC. | 0~ 2BAR | 632 |  | 1999-12-01
28 | 压力表 | NESS NESSTECH INC. | 0~ 2BAR | 632 |  | 1999-12-01
29 | 压力表 | NESS NESSTECH INC. | 0~ 2BAR | 632 |  | 1999-12-01
30 | 压力表 | NESS NESSTECH INC. | 0~16BAR | 632 |  | 1999-12-01
31 | 压力表 | NESS NESSTECH INC. | 0~16BAR | 632 |  | 1999-12-01
32 | 压力表 | NESS NESSTECH INC. | 0~16BAR | 632 |  | 1999-12-01
33 | 压力表 | NESS NESSTECH INC. | 0~16BAR | 632 |  | 1999-12-01
34 | 压力表 | 江苏佳越 | 0～10BAR | 632 | 16032787 | 1999-12-01
35 | 压力表 | 江苏佳越 | 0～10BAR | 632 | 16032789 | 1999-12-01
36 | 隔膜压力表 | 上海自动化 | 0~10bar |  |  | 1999-12-01
37 | 椭圆齿轮流量计 | ULTRA OVAL | 0~44T/H | LUS57E11-B374 | M052-10479 | 1999-12-01
38 | 质量流量计 | CORIOLIS FLOWMETER | 0~50T/H | EL1800-670151 | A614-10457 | 1999-12-01
39 | 椭圆齿轮流量计 | ULTRA OVAL | 0~39T/H | LUS57C11-7102 | D1610932 | 1999-12-01
40 | 椭圆齿轮流量计 | ULTRA OVAL | 0-20T/H | LUS56C11-B374 | M052-10478 | 1999-12-01
41 | 质量流量计 | rosemount | 0-80 T/H | 2700R12BBAMZZZ | 14258410 | 1999-12-01
42 | 电磁流量计 | YOKOGAWA | 0.0~20.0t/h |  |  | 1999-12-01
43 | 涡街流量计 | YOKOGAWA | 0.0~600.0KG/H |  | DY1901208 | 1999-12-01
44 | 一体化温度变送器 |  | 0～100℃ | --- |  | 1999-12-01
45 | 一体化温度变送器 |  | 0～100℃ | --- |  | 1999-12-01
46 | 一体化温度变送器 | E+H | 0～100℃ | TMT180 |  | 1999-12-01
47 | 一体化温度变送器 | E+H | 0～100℃ | TMT180 |  | 1999-12-01
48 | 一体化温度变送器 | E+H | 0～100℃ | TMT180 |  | 1999-12-01
49 | 一体化温度变送器 | E+H | 0～100℃ | TMT180 |  | 1999-12-01
50 | 一体化温度变送器 | E+H | 0～100℃ | TMT180 |  | 1999-12-01
51 | 一体化温度变送器 | E+H | 0～100℃ | TMT180 |  | 1999-12-01
52 | 一体化温度变送器 | E+H | 0～100℃ | TMT180 |  | 1999-12-01
53 | 一体化温度变送器 | E+H | 0～100℃ | TMT180 |  | 1999-12-01
54 | 热电阻传感器 | OKAZAKI | 0.0~100.0oC | R408TM/TW20A | --- | 1999-12-01
55 | 热电阻传感器 | OKAZAKI | 0.0~100.0oC | R408TM/TW20A | --- | 1999-12-01
56 | 双金属温度计 | NESSTECH INC. | 0~100℃ | SU-AD-2-S |  | 1999-12-01
57 | 数字显示仪 | YOKOGAWA | 0.0~100.0% | UM330-00 |  | 1999-12-01
58 | 数字显示仪 | YOKOGAWA | 0.0~100.0% | UM330-00 |  | 1999-12-01
59 | 数字显示仪 | YOKOGAWA | 0.0~100.0% | UM330-00 |  | 1999-12-01
60 | 数字显示仪 | YOKOGAWA | 0.0~100.0oC | UT350-00 |  | 1999-12-01
61 | 数字指示仪 | YOKOGAWA | 0.0~100.0% |  |  | 1999-12-01
62 | 数字指示仪 | YOKOGAWA | 0.0~100.0% |  |  | 1999-12-01
63 | 数字指示仪 | YOKOGAWA | 0.0~100.0% |  |  | 1999-12-01
64 | 数字显示仪 | YOKOGAWA | 0.0~100.1% | UM330-01 |  | 1999-12-01
65 | 数字显示仪 | YOKOGAWA | 0.0~100.2% | UM330-02 |  | 1999-12-01
66 | 数字显示仪 | YOKOGAWA | 0.0~100.3% | UM330-03 |  | 1999-12-01
67 | 数字显示仪 | YOKOGAWA | 0.0~100.0% | UM330-00 |  | 1999-12-01
68 | 数字显示仪 | YOKOGAWA | 0.0~100.0% | UM330-00 |  | 1999-12-01
69 | 数字显示仪 | YOKOGAWA | 0.0~100.0% | UM330-00 |  | 1999-12-01
70 | 数字显示仪 | YOKOGAWA | 0.0~100.0% | UM330-00 |  | 1999-12-01
71 | 数字显示仪 | OVAL | 0.0~50.0t/h | EL1800-670151 |  | 1999-12-01
72 | 数字显示仪 | OVAL | 0.0~39.0t/h | EL1800-640151 |  | 1999-12-01
73 | 数字显示仪 | OVAL | 0.0~20.0t/h | EL1800-640151 |  | 1999-12-01
74 | 检重秤（含剔除） | 梅特勒 托利多Toledo | 2-600 g | XS2 | 34003340 | 1999-12-01
75 | 检重秤（含剔除） | 梅特勒 托利多Toledo | 0.2-40 kg | C1200-40 | B737679332 | 1999-12-01
76 | 电子案秤 | 上海凯士 | 0-5kg | AD05 | 120460009 | 1999-12-01
77 | 电子案秤 | 上海凯士 | 0-5kg | AD05 | 120460007 | 1999-12-01
78 | 电子案秤 | 上海凯士 | 0-5kg | AD05 | 100860031 | 1999-12-01
79 | 电子案秤 | 上海凯士 | 0-30kg | AD05 | 80560004 | 1999-12-01
80 | 液体灌装秤 | 梅特勒托利多 | 0-1.2T | YCS | B527120010 | 1999-12-01
81 | 压力表 | 江苏佳越仪表 | 0~1.0Mpa | 632 | 160614749 | 1999-12-01
82 | 压力表 | 江苏佳越仪表 | 0~1.0Mpa | 632 | 160614750 | 1999-12-01
83 | 压力表 | 江苏佳越仪表 | 0~1.0Mpa | 632 | 160614753 | 1999-12-01
84 | 压力表 | 江苏佳越仪表 | 0~1.0Mpa | 632 | 160614751 | 1999-12-01
85 | 压力表 | 江苏佳越仪表 | 0~1.6Mpa | 632 | 16032786 | 1999-12-01
86 | 压力表 | 江苏佳越仪表 | 0~1.6Mpa | 632 | 16032785 | 1999-12-01
87 | 压力表 | 九茂仪表 | 0~1.0Mpa | 632 | RY1311020003 | 1999-12-01
88 | 压力表 | 苏州华宏 | 0~10BAR | 632 | —— | 1999-12-01
89 | 压力表 | 江苏佳越仪表 | 0~1.0Mpa | 632 | 160614752 | 1999-12-01
90 | 压力表 | 安徽天康股份有限公司 | 0~1.0Mpa | 632 | 2010-09-6830 | 1999-12-01
91 | 压力表 | NESS NESSTECH INC. |  |  |  | 1999-12-01
92 | 压力表 | NESS NESSTECH INC. |  |  |  | 1999-12-01
93 | 压力表 | 江苏佳越仪表 | -50~0mBAR | 1066/SS |  | 1999-12-01
94 | 压力表 | 九茂仪表 | 0~1.0Mpa | 632 | RY1301018009 | 1999-12-01
95 | 压力表 | 安徽兆鸿仪表 | 0~6Bar | 632 | 2012-06-4480 | 1999-12-01
96 | 压力表 | ASAHI GAUGE MFG. CO., LTD. | 0.0~50.0 bar | 789 |  | 1999-12-01
97 | 压力表 | ASAHI GAUGE MFG. CO., LTD. | 0.0~50.0 bar | 789 |  | 1999-12-01
98 | 压力表 | STEWART-BUCHANAN GLASGOW UK | 0~10BAR | 632 | 20900527/1 | 1999-12-01
99 | 压力表 | 江苏佳越仪表 | 0~16BAR | 632 |  | 1999-12-01
100 | 压力表 | NESS NESSTECH INC. |  |  |  | 1999-12-01
101 | 压力表 | NESS NESSTECH INC. |  |  |  | 1999-12-01
102 | 压力表 | 江苏佳越仪表 | -50~0BAR | 1062/SS | 150710621 | 1999-12-01
103 | 压力表 | STEWART-BUCHANAN GLASGOW UK | 0~16BAR | 632 | 20900313/1 | 1999-12-01
104 | 压力表 | NESS NESSTECH INC. | 0~10BAR | 632 | 99946364/1 | 1999-12-01
105 | 压力表 | NESS NESSTECH INC. | 0~16BAR | 632 | —— | 1999-12-01
106 | 压力表 | NESS NESSTECH INC. | 0~16BAR | 632 | 999463631/5 | 1999-12-01
107 | 压力表 | 无锡希尔特 | 0~ 6BAR | 632 | 603528 | 1999-12-01
108 | 压力表 | 苏州华宏 | 0~ 6BAR | 632 | 2007053221 | 1999-12-01
109 | 压力表,清洁水泵 | NESS NESSTECH INC. | 0~ 2BAR | 632 |  | 1999-12-01
110 | 压力表,清洁水泵 | NESS NESSTECH INC. | 0~ 2BAR | 632 |  | 1999-12-01
111 | 压力表,清洁水泵 | NESS NESSTECH INC. | 0~ 2BAR | 632 |  | 1999-12-01
112 | 压力表,消防水泵 | NESS NESSTECH INC. | 0~16BAR | 632 |  | 1999-12-01
113 | 压力表,消防水泵 | NESS NESSTECH INC. | 0~16BAR | 632 |  | 1999-12-01
114 | 压力表,消防水泵 | NESS NESSTECH INC. | 0~16BAR | 632 |  | 1999-12-01
115 | 压力表,消防水泵 | NESS NESSTECH INC. | 0~16BAR | 632 |  | 1999-12-01
116 | 压力表 | 江苏佳越 | 0～10BAR | 632 | 16032787 | 1999-12-01
117 | 压力表 | 江苏佳越 | 0～10BAR | 632 | 16032789 | 1999-12-01
118 | 椭圆齿轮流量计 | ULTRA OVAL | 0~44T/H | LUS57E11-B374 | M052-10479 | 1999-12-01
119 | 质量流量计 | CORIOLIS FLOWMETER OVAL | 0~50T/H | EL1800-670151 | A614-10457 | 1999-12-01
120 | 椭圆齿轮流量计 | ULTRA OVAL | 0~39T/H | LUS57C11-7102 | D1610932 | 1999-12-01
121 | 椭圆齿轮流量计 | ULTRA OVAL | 0-20T/H | LUS56C11-B374 | M052-10478 | 1999-12-01
122 | 质量流量计 | rosemount | 0-80 T/H | 2700R12BBAMZZZ | 14258410 | 1999-12-01
123 | 电磁流量计 | YOKOGAWA | 0.0~20.0t/h |  |  | 1999-12-01
124 | 涡街流量计 | YOKOGAWA | 0.0~600.0KG/H |  |  | 1999-12-01
125 | 涡街流量计 | YOKOGAWA | 0.0~600.0KG/H |  |  | 1999-12-01
126 | 流量计 | 0.0~20.0t/h |  |  | A010638W38 | 1999-12-01
127 | 椭圆齿轮流量计 | 0.0~600.0KG/H |  |  | F0105098W24 | 1999-12-01
128 | 双金属温度计 | NESSTECH INC. | 0~100℃ | SU-AD-2-S |  | 1999-12-01

## 控制阀 (4)
序号 | 设备名称 | 阀门品牌 | 阀门型号 | 投用日期
1 | 开关阀 | KITAMURA | EB11 | 1999-12-01
2 | 开关阀 | ZIPSON | RT007 | 1999-12-01
3 | 开关阀 | ZIPSON | RT007 | 1999-12-01
4 | 开关阀 | ALPHA | RT435SRK10FC | 1999-12-01
5 | 开关阀 | KITAMURA | EB11 | 1999-12-01
6 | 开关阀 | KITAMURA | EB11 | 1999-12-01
7 | 开关阀 | KITAMURA | EB11 | 1999-12-01
8 | 开关阀 | KITAMURA | EB11 | 1999-12-01
9 | 开关阀 | KITAMURA | E0105-33 | 1999-12-01
10 | 开关阀 | KITAMURA | EB11 | 1999-12-01
11 | 开关阀 | KITAMURA | EB11 | 1999-12-01
12 | 开关阀 | KITAMURA | E0801 | 1999-12-01
13 | 开关阀 | KITAMURA | EB11 | 1999-12-01
14 | 开关阀 | KITAMURA | EB11 | 1999-12-01
15 | 开关阀 | KITAMURA | EB11 | 1999-12-01
16 | 开关阀 | KITAMURA | EB11 | 1999-12-01
17 | 开关阀 | KITAMURA | EB11 | 1999-12-01
18 | 开关阀 | KITAMURA | EB11 | 1999-12-01
19 | 开关阀 | KITAMURA | EB11 | 1999-12-01
20 | 开关阀 | KITAMURA | EB11 | 1999-12-01
21 | 开关阀 | KITAMURA | EB11 | 1999-12-01
22 | 开关阀 | KITAMURA | EB11 | 1999-12-01
23 | 开关阀 | KITAMURA | E0105-33 | 1999-12-01
24 | 开关阀 | KITAMURA | E0105-33 | 1999-12-01
25 | 开关阀 | KITAMURA | E0105-33 | 1999-12-01
26 | 开关阀 | CSV | S0768 | 1999-12-01
27 | 开关阀 | CSV | S0768 | 1999-12-01
28 | 开关阀 | CSV | S0768 | 1999-12-01
29 | 开关阀 | KITAMURA | E0105-33 | 1999-12-01
30 | 开关阀 | KITAMURA | E0105-33 | 1999-12-01
31 | 开关阀 | KITAMURA | E0105-33 | 1999-12-01
32 | 开关阀 | KITAMURA | E0105-30 | 1999-12-01
33 | 开关阀 | KITAMURA | E0105-31 | 1999-12-01
34 | 开关阀 | KITAMURA | E0105-33 | 1999-12-01
35 | 开关阀 | KITAMURA | E0105-31 | 1999-12-01
36 | 开关阀 | KITAMURA | E0105-33 | 1999-12-01
37 | 开关阀 | KITAMURA | E0105-31 | 1999-12-01
38 | 开关阀 | KITAMURA | E0105-30 | 1999-12-01
39 | 开关阀 | KITAMURA | E0105-30 | 1999-12-01
40 | 开关阀 | KITAMURA | E0105-31 | 1999-12-01
41 | 开关阀 | KITAMURA | E0105-30 | 1999-12-01
42 | 开关阀 | KITAMURA | E0105-31 | 1999-12-01
43 | 开关阀 | KITAMURA | E0105-31 | 1999-12-01
44 | 开关阀 | KITAMURA | E0105-31 | 1999-12-01

## 开关量仪表 (2)
序号 | 设备名称 Description of device | 位号 Tag No. | 介质 material | 仪表品牌 Instrument brand | 投用日期
1 | 浮球液位开关 | 28651-LS60 | PDC | KEISO | 1999-12-01
2 | 浮球液位开关 | 28652-LS60 | PDC | KEISO | 1999-12-01
3 | 浮球液位开关 | 28653-LS60 | PDC | KEISO | 1999-12-01
4 | 浮球液位开关 | 28654-LS60 | PDC | -- | 1999-12-01
5 | 音叉液位开关 | 31106-LS01 | WETTEM | E+H | 1999-12-01
6 | 音叉液位开关 | 31108-LS01 | WETTEM or GRAMOXONE | E+H | 1999-12-01
7 | 音叉液位开关 | 32101-LS01 | DILUMENT | KEISO | 1999-12-01
8 | 音叉液位开关 | 32117-LS01 | DILUMENT | E+H | 1999-12-01
9 | 音叉液位开关 | 32124-LS02 | KUNGFU | E+H | 1999-12-01
10 | 连杆浮球开关 | 74111-LS01 |  | 上海凡宣科技电子有限公司 | 1999-12-01
11 | 音叉液位开关 | 32145-LS01 |  | E+H | 1999-12-01
12 | 音叉液位开关 | 32142-LS01 |  | 烟台市招远自动化仪表厂 | 1999-12-01
257 | 压力开关 | 31119-PS02 |  | UE | 1999-12-01